## Sheet1 (hidden)
Phụ lục
DANH MỤC MÁY XÉT NGHIỆM, MÁY X QUANG, HỆ THỐNG CT - SCANNER, HỆ THỐNG CHỤP CỘNG HƯỞNG TỪ (MRI), MÁY SIÊU ÂM ĐANG HOẠT ĐỘNG BÌNH THƯỜNG CỦA CÁC CƠ SỞ Y TẾ TRONG TỈNH
Số TT | Tên thiết bị | Chủng loại (model) | Hãng sản xuất/ Nước sản xuất | Năm sản xuất/ Năm đưa vào sử dụng | Tình trạng hiện tại | Tên kỹ thuật | Người thực hiện kỹ thuật/đọc kết quả | Tên đơn vị | phân loại | mã hãng
I | Hệ thống CT SCANNER
1 | Hệ thống chụp cắt lớp vi tính | Revolution CT ES (256 lát cắt) | GE Hangwei/ Trung Quốc | 2023/2024 | Đang hoạt động | Các kĩ thuật CT không và có cản quang | BSCKII Huỳnh Lê Anh Vũ - BSCKII Ngô Đình Kiên - BSCKI Lương Tri BS Nguyễn Thị Oanh Đào - BS Bùi Thị Bảo Ngân BS CKI Nguyễn Đoan Thục - BSCKI Trần Minh Ký BS Nguyễn Bùi Việt Cường - BS Nguyễn Kim Quý BS Phạm Quốc Huy - BS Đỗ Kim Khương KTV: Võ Văn Ban - Nguyễn Thị Quyết - Phan Tuấn Vũ Huỳnh Thị Tình - Huỳnh Thế Lực - Lê Thanh Tùng Đinh Hoàng Liêm - Nguyễn Văn Bình - Nguyễn Thị Thúy Vân Nguyễn Thị Thu Hương - Trịnh Thị Diễn -Thái Văn Lịch Hà Xuân Cảnh -Nguyễn Thị Diễm -Hồ Ngọc Hiệu -Võ Văn Hải Nguyễn Quang Thái -Văn Hồng Sơn - Nguyễn Kiệt Phạm Quang Minh - Lê Văn Minh - Nguyễn Nam Phương | BVĐK tỉnh | CT | GE256 |  |  | 2024 | 1
2 | Hệ thống chụp cắt lớp vi tính | Optima 660S (128 lát cắt) | GE Healthcare/ Trung Quốc | 2016/2017 | Đang hoạt động | Các kĩ thuật CT không và có cản quang | BSCKII Huỳnh Lê Anh Vũ - BSCKII Ngô Đình Kiên - BSCKI Lương Tri BS Nguyễn Thị Oanh Đào - BS Bùi Thị Bảo Ngân BS CKI Nguyễn Đoan Thục - BSCKI Trần Minh Ký BS Nguyễn Bùi Việt Cường - BS Nguyễn Kim Quý BS Phạm Quốc Huy - BS Đỗ Kim Khương KTV: Võ Văn Ban - Nguyễn Thị Quyết - Phan Tuấn Vũ Huỳnh Thị Tình - Huỳnh Thế Lực - Lê Thanh Tùng Đinh Hoàng Liêm - Nguyễn Văn Bình - Nguyễn Thị Thúy Vân Nguyễn Thị Thu Hương - Trịnh Thị Diễn -Thái Văn Lịch Hà Xuân Cảnh -Nguyễn Thị Diễm -Hồ Ngọc Hiệu -Võ Văn Hải Nguyễn Quang Thái -Văn Hồng Sơn - Nguyễn Kiệt Phạm Quang Minh - Lê Văn Minh - Nguyễn Nam Phương | BVĐK tỉnh | CT | GE128 |  |  | 2017 | 1
3 | Hệ thống chụp cắt lớp điện toán | TSX-035A | Toshiba/ Nhật Bản | 2017/2017 | Đang hoạt động bình thường | CLVT Sọ não , ngực, bụng, cột sống, khớp không tiêm thuốc cản quang và có tiêm thuốc cản quang |  | BVKV Bồng Sơn | CT | Toshi |  |  | 2017 | 2
4 | Hệ thống chụp cắt lớp vi tính 16 lát cắt/vòng quay ACCESS CT kèm máy bơm thuốc cản quang (SYT) | ACCESS CT | PHILIPS/Trung Quốc | 2019/2019 | Tốt | Chụp CT không thuốc và có bơm cản quang tất cả các bộ phận: Đầu, Ngực, Bụng, Cột sống, Chi … | CN Bùi Ngọc Anh, CN Lê Quốc Định, CN Trần Văn Lợi/ Bs Huỳnh ĐÌnh Nghĩa, Bs Nguyễn Thành Chi | BV Lao & Bệnh phổi | CT | PL |  |  | 2019 | 3
5 | Hệ thống chụp cắt lớp vi tính kèm máy bơm thuốc cản quang | Access CT | Phillips | 2019/2019 | Bóng XQ phát tia hỏng đang sửa chữa. | Chụp CT | Tất cả KTV, CN, Bs Nguyệt /BS Hiệp | TTYT huyện Tây Sơn | CT | PL |  |  | 2019 | 4
6 | Máy chụp cắt lớp MSCT 128 slice | Somatom Definition AS plus (AS+), 128 slice | Siemens/Đức | 2018/ 2017 | Sử dụng tốt | Các kĩ thuật CT không và có cản quang | BS CKI Trương Thành Bắc CN.KTV Nguyễn Đức Thành | BV Bình Định | [5 empty] | 5
7 | Máy CT-Scanner 2 lá cắt | Syngo 2010C | Siemens Healthcate Gmbh/CHLB Đức | 2015 | Sử dụng tốt | Chụp CLVT hốc mắt (từ 1-32 dãy); hàm-mặt có tiêm thuốc cản quang (từ 1-32 dãy); tai-xương đá có tiêm thuốc cản quang (từ 1-32 dãy); hàm mặt có ứng dụng phần mềm nha khoa (từ 1-32 dãy), tai-xương đá không tiêm thuốc (từ 1-32 dãy), hàm mặt có dựng hình 3D (từ 1-32 dãy), hốc mắt (từ 1-32 dãy); phổi độ phân giải cao (từ 1- 32 dãy); tầng trên ổ bụng thường quy (gồm: gan-mật, tụy, lách, dạ dày-tá tràng.v.v.) (từ 1-32 dãy); tầng trên ổ bụng thường quy (gồm: gan-mật, tụy, lách, dạ dày-tá tràng.v.v.) (từ 1-32 dãy); bụng-tiểu khung thường quy (từ 1-32 dãy); bụng-tiểu khung thường quy (từ 1-32 dãy); sọ não không tiêm thuốc cản quang (từ 1-32 dãy); sọ não có dựng hình 3D (từ 1-32 dãy); hàm-mặt không tiêm thuốc cản quang (từ 1-32 dãy); lồng ngực có tiêm thuốc cản quang (từ 1- 32 dãy); tiểu khung thường quy không tiêm thuốc cản quang (gồm: tử cung-buồng trứng, tiền liệt tuyến, các khối u vùng tiểu khung.v.v.) (từ 1-32 dãy); tiểu khung thường quy có tiêm thuốc cản quang (gồm: tử cung-buồng trứng, tiền liệt tuyến, các khối u vùng tiểu khung.v.v.) (từ 1-32 dãy); hệ tiết niệu thường quy (từ 1-32 dãy); hệ tiết niệu thường quy (từ 1-32 dãy); gan có dựng hình đường mật (từ 1-32 dãy); cột sống cổ không tiêm thuốc cản quang (từ 1- 32 dãy); cột sống ngực không tiêm thuốc cản quang (từ 1- 32 dãy); cột sống thắt lưng không tiêm thuốc cản quang (từ 1- 32 dãy); khớp thường quy không tiêm thuốc cản quang (từ 1- 32 dãy); xương chi không tiêm thuốc cản quang (từ 1- 32 dãy); lồng ngực không tiêm thuốc cản quang (từ 1- 32 dãy);Nhập tổng hợp: CT Scanner; hệ tiết niệu có khảo sát mạch thận và/hoặc dựng hình đường bài xuất (từ 1-32 dãy); cột sống cổ có tiêm thuốc cản quang (từ 1- 32 dãy); cột sống ngực có tiêm thuốc cản quang (từ 1- 32 dãy; cột sống thắt lưng có tiêm thuốc cản quang (từ 1- 32 dãy); khớp thường quy có tiêm thuốc cản quang (từ 1- 32 dãy); xương chi có tiêm thuốc cản quang (từ 1- 32 dãy);mạch máu chi trên (từ 1- 32 dãy); mạch máu chi dưới (từ 1- 32 dãy); sọ não có tiêm thuốc cản quang (từ 1-32 dãy) | - Bs Nguyễn Ngọc Châu | BVĐK Hòa Bình | CT | SIE |  |  | 2015 | 5
8 | Máy CT Scanner | Somatom Spirit | Siemen /Trung Quốc | 2008/2008 | Sử dụng tốt | Chụp CT đầu, mặt, cổ Chụp CT vùng ngực Chụp CT bụng, tiểu khung Chụp CT cột sống, xương khớp …… | BsCKII. Nguyễn Bá Thành BsCKII. Huỳnh Lê Anh Vũ Bs. Bùi Thị Bảo Ngân Bs. Nguyễn Kim Quý | PKĐK Lê Lợi | CT | SIE |  |  | 2008 | 5
9 | Máy CT Scanner 64 dãy | SOMATOM go.Top | Siemen /Trung Quốc | 2022/2022 | Sử dụng tốt | Chụp CT đầu, mặt, cổ 64 dãy Chụp CT vùng ngực 64 dãy Chụp CT bụng, tiểu khung 64 dãy Chụp CT cột sống, xương khớp 64 dãy …… | BsCKII. Nguyễn Bá Thành BsCKII. Huỳnh Lê Anh Vũ Bs. Bùi Thị Bảo Ngân Bs. Nguyễn Kim Quý | PKĐK Lê Lợi | CT | SIE |  |  | 2022 | 5
10 | Hệ thống SIEMENS SOMATOM EMOTION 6-Cấu hình CT 6 lát cắt | DURA 422-MV 05534776 | Siemens/Trung Quốc | 2013/2012 | Sử dụng tốt | Chụp CT sọ não, sọ xoang….. | Bs CKI Trần Văn Lang Bs CKI Đặng Đức Quốc Bs CKI Cao Thị Mỹ Hòa Bs Nguyễn Thanh Chính Bs Phạm Trần Khánh Hương | PKĐK Thành Long | CT | SIE |  |  | 2012 | 5
11 | CT-Scanner | ACT-5492001-3 | GE / Trung Quốc | 2022 / 2022 | Hoạt động tốt | Hệ thống chụp CT-Scanner | Lê Văn Đàm /Trương Văn Cường | PKĐK Thu Phúc | CT | GE |  |  | 2022 | 5
II. | Hệ thống chụp cộng hưởng từ (MRI)
1 | Hệ thống chụp cộng hưởng từ nam châm vĩnh cửu (hệ thống MRI) | Magnetom C | Siemens/ Đức, TQ, Mỹ, Nhật, Thái, VN | 2014/2013 | Đang hoạt động bình thường | Cộng hưởng từ sọ não, cột sống, khớp, vùng chậu (bao gồm phần phụ, hậu môn,…) không tiêm thuốc cản từ và có tiêm thuốc cản từ |  | BVKV Bồng Sơn | MRI | SIE |  |  | 2013 | 2
2 | Máy chụp cộng hưỡng từ MRI 1.5 Tesla | Magnetom Essenza | Siemens/Đức | 2018/ 2017 | Sử dụng tốt | Chụp cộng hưởng từ có tiêm và không tiêm chất tương phản | BS CKI Trương Thành Bắc CN.KTV Nguyễn Đức Thành | BV Bình Định
3 | Máy chụp cộng hưởng từ nam châm vĩnh cửu | Magnetom C | Simens /Trung Quốc | 2014/2014 | Sử dụng tốt | Chụp CHT đầu-mặt-cổ Chụp CHT vùng ngực Chụp CHT vùng bụng, chậu Chụp CHT cột sống và khớp | BsCKII. Huỳnh Lê Anh Vũ | PKĐK Lê Lợi | MRI | SIE |  |  | 2014 | 5
III. | Máy siêu âm
1 | Máy siêu âm tổng quát, tim mạch, 4 đầu dò | Logiq Fortis | GE Ultrasound/ Hàn Quốc | 2022/2023 | Đang hoạt động | Các kĩ thuật siêu âm tổng quát, sản phụ khoa, tim mạch, trừ: siêu âm bằng đầu dò | * SA tổng quát, sản phụ khoa: BSCKII Huỳnh Lê Anh Vũ, BSCKII Ngô Đình Kiên, BS CKI Lương Tri, BS CKI Nguyễn Đoan Thục, BSCKI Trần Minh Ký BS Phạm Quốc Huy, BS Đỗ Kim Khương, BS Nguyễn Bùi Việt Cường, BS Nguyễn Kim Quý, BS Trịnh Thị Tuyết, Bùi Thị Bảo Ngân, Nguyễn Thị Oanh Đào * SA tim: BSCKII Huỳnh Lê Anh Vũ, BSCKII Ngô Đình Kiên, BS CK I Lương Tri, BS CKI Nguyễn Đoan Thục, BSCKI Trần Minh Ký, BS Đỗ Kim Khương, BS Nguyễn Kim Quý, BS Phạm Quốc Huy. * SA mạch máu: BSCKII Huỳnh Lê Anh Vũ, BSCKII Ngô Đình Kiên, BS CK I Lương Tri, BS CKI Nguyễn Đoan Thục, BSCKI Trần Minh Ký, BS Đỗ Kim Khương. | BVĐK tỉnh | SA | LOGIQ |  |  | 2023 | 1
2 | Máy siêu âm tổng quát 4 đầu dò | Logiq P9 | GE Ultrasound Korea Ltd. | 2021/2021 | Đang hoạt động | Các kĩ thuật siêu âm tổng quát, sản phụ khoa, tim mạch, trừ: siêu âm bằng đầu dò, siêu âm chuyên tim. | * SA tổng quát, sản phụ khoa: BSCKII Huỳnh Lê Anh Vũ, BSCKII Ngô Đình Kiên, BS CKI Lương Tri, BS CKI Nguyễn Đoan Thục, BSCKI Trần Minh Ký BS Phạm Quốc Huy, BS Đỗ Kim Khương, BS Nguyễn Bùi Việt Cường, BS Nguyễn Kim Quý, BS Trịnh Thị Tuyết, Bùi Thị Bảo Ngân, Nguyễn Thị Oanh Đào * SA tim: BSCKII Huỳnh Lê Anh Vũ, BSCKII Ngô Đình Kiên, BS CK I Lương Tri, BS CKI Nguyễn Đoan Thục, BSCKI Trần Minh Ký, BS Đỗ Kim Khương, BS Nguyễn Kim Quý, BS Phạm Quốc Huy. * SA mạch máu: BSCKII Huỳnh Lê Anh Vũ, BSCKII Ngô Đình Kiên, BS CK I Lương Tri, BS CKI Nguyễn Đoan Thục, BSCKI Trần Minh Ký, BS Đỗ Kim Khương. | BVĐK tỉnh | SA | Logiq P9 |  |  | 2021 | 1
3 | Máy siêu âm 4D 4 đầu dò | Logiq P9 | GE Ultrasound Korea Ltd. | 2021/2021 | Đang hoạt động | Các kĩ thuật siêu âm tổng quát, sản phụ khoa, tim mạch, trừ: siêu âm chuyên tim. | * SA tổng quát, sản phụ khoa: BSCKII Huỳnh Lê Anh Vũ, BSCKII Ngô Đình Kiên, BS CKI Lương Tri, BS CKI Nguyễn Đoan Thục, BSCKI Trần Minh Ký BS Phạm Quốc Huy, BS Đỗ Kim Khương, BS Nguyễn Bùi Việt Cường, BS Nguyễn Kim Quý, BS Trịnh Thị Tuyết, Bùi Thị Bảo Ngân, Nguyễn Thị Oanh Đào * SA tim: BSCKII Huỳnh Lê Anh Vũ, BSCKII Ngô Đình Kiên, BS CK I Lương Tri, BS CKI Nguyễn Đoan Thục, BSCKI Trần Minh Ký, BS Đỗ Kim Khương, BS Nguyễn Kim Quý, BS Phạm Quốc Huy. * SA mạch máu: BSCKII Huỳnh Lê Anh Vũ, BSCKII Ngô Đình Kiên, BS CK I Lương Tri, BS CKI Nguyễn Đoan Thục, BSCKI Trần Minh Ký, BS Đỗ Kim Khương. | BVĐK tỉnh | SA | Logiq P9 |  |  | 2021 | 1
4 | Máy siêu âm tổng quát, sản phụ khoa, 4 đầu dò | Logiq P10 | GE Ultrasound/ Hàn Quốc | 2022/2023 | Đang hoạt động | Các kĩ thuật siêu âm tổng quát, sản phụ khoa, tim mạch, trừ: siêu âm chuyên tim. | * SA tổng quát, sản phụ khoa: BSCKII Huỳnh Lê Anh Vũ, BSCKII Ngô Đình Kiên, BS CKI Lương Tri, BS CKI Nguyễn Đoan Thục, BSCKI Trần Minh Ký BS Phạm Quốc Huy, BS Đỗ Kim Khương, BS Nguyễn Bùi Việt Cường, BS Nguyễn Kim Quý, BS Trịnh Thị Tuyết, Bùi Thị Bảo Ngân, Nguyễn Thị Oanh Đào * SA tim: BSCKII Huỳnh Lê Anh Vũ, BSCKII Ngô Đình Kiên, BS CK I Lương Tri, BS CKI Nguyễn Đoan Thục, BSCKI Trần Minh Ký, BS Đỗ Kim Khương, BS Nguyễn Kim Quý, BS Phạm Quốc Huy. * SA mạch máu: BSCKII Huỳnh Lê Anh Vũ, BSCKII Ngô Đình Kiên, BS CK I Lương Tri, BS CKI Nguyễn Đoan Thục, BSCKI Trần Minh Ký, BS Đỗ Kim Khương. | BVĐK tỉnh | SA | Logiq P10 |  |  | 2023 | 1
5 | Máy siêu âm màu | Acuson X 300 | Siemens/ Hàn Quốc | 2007/2008 | Đang hoạt động | Các kĩ thuật siêu âm tổng quát, sản phụ khoa, tim mạch, trừ: siêu âm bằng đầu dò, siêu âm chuyên tim. | * SA tổng quát, sản phụ khoa: BSCKII Huỳnh Lê Anh Vũ, BSCKII Ngô Đình Kiên, BS CKI Lương Tri, BS CKI Nguyễn Đoan Thục, BSCKI Trần Minh Ký BS Phạm Quốc Huy, BS Đỗ Kim Khương, BS Nguyễn Bùi Việt Cường, BS Nguyễn Kim Quý, BS Trịnh Thị Tuyết, Bùi Thị Bảo Ngân, Nguyễn Thị Oanh Đào * SA tim: BSCKII Huỳnh Lê Anh Vũ, BSCKII Ngô Đình Kiên, BS CK I Lương Tri, BS CKI Nguyễn Đoan Thục, BSCKI Trần Minh Ký, BS Đỗ Kim Khương, BS Nguyễn Kim Quý, BS Phạm Quốc Huy. * SA mạch máu: BSCKII Huỳnh Lê Anh Vũ, BSCKII Ngô Đình Kiên, BS CK I Lương Tri, BS CKI Nguyễn Đoan Thục, BSCKI Trần Minh Ký, BS Đỗ Kim Khương. | BVĐK tỉnh | SA | SIE | SIE |  | 2008 | 1
6 | Máy siêu âm màu xách tay 2 đầu dò | Siemens Medical Solutions USA, Inc | Ý | 2015/2016 | Đang hoạt động | dùng để siêu âm tại giường các kỹ thuật tổng quát, siêu âm cấp cứu tại giường, trừ siêu âm chuyên tim. | Bác sĩ | BVĐK tỉnh | sa | SIE |  |  | 2016 | 1
7 | Máy siêu âm màu tim mạch | Accuson X300 | Siemens/ Hàn Quốc | 2016/2017 | Đang hoạt động | Các kĩ thuật siêu âm tổng quát, sản phụ khoa, tim mạch, trừ: siêu âm bằng đầu dò, siêu âm chuyên tim. | - Lê Thành Ấn - Bùi Xuân Nghĩa - Trần Thị Duy Hiền - Lê Hoài Thương - Lê Quang Trình - Võ Khắc Trưởng - Nguyễn Hoàng Tuấn | BVĐK tỉnh | sa | SIE |  |  | 2017 | 1
8 | Máy siêu âm màu tim mạch | Accuson X300 | Siemens/ Hàn Quốc | 2016/2017 | Đang hoạt động | Các kĩ thuật siêu âm tổng quát, sản phụ khoa, tim mạch, trừ: siêu âm bằng đầu dò, siêu âm chuyên tim. | * SA tổng quát, sản phụ khoa: BSCKII Huỳnh Lê Anh Vũ, BSCKII Ngô Đình Kiên, BS CKI Lương Tri, BS CKI Nguyễn Đoan Thục, BSCKI Trần Minh Ký BS Phạm Quốc Huy, BS Đỗ Kim Khương, BS Nguyễn Bùi Việt Cường, BS Nguyễn Kim Quý, BS Trịnh Thị Tuyết, Bùi Thị Bảo Ngân, Nguyễn Thị Oanh Đào * SA tim: BSCKII Huỳnh Lê Anh Vũ, BSCKII Ngô Đình Kiên, BS CK I Lương Tri, BS CKI Nguyễn Đoan Thục, BSCKI Trần Minh Ký, BS Đỗ Kim Khương, BS Nguyễn Kim Quý, BS Phạm Quốc Huy. * SA mạch máu: BSCKII Huỳnh Lê Anh Vũ, BSCKII Ngô Đình Kiên, BS CK I Lương Tri, BS CKI Nguyễn Đoan Thục, BSCKI Trần Minh Ký, BS Đỗ Kim Khương. | BVĐK tỉnh | sa | SIE |  |  | 2017 | 1
9 | Máy siêu âm màu xách tay 2 đầu dò | Siemens Medical Solutions USA, Inc | Ý | 2016/2017 | Đang hoạt động | dùng để siêu âm tại giường các kỹ thuật tổng quát, siêu âm cấp cứu tại giường, trừ siêu âm chuyên tim. | Bác sĩ | BVĐK tỉnh | sa | SIE |  |  | 2017 | 1
10 | Máy siêu âm tổng quát doppler màu | VERSANA BALANCE | Trung Quốc/ GE Medical Systems (China) Co.,Ltd | 2024/ 2023 | Đang hoạt động bình thường | - Siêu âm bụng tổng quát - Siêu âm sản- phụ khoa - Siêu âm tim- mạch máu - Siêu âm mô mềm - Siêu âm tuyến vú, tuyến giáp, tuyến nước bọt. - Siêu âm đầu dò âm đạo | Người thực hiện và đọc kết quả: - BS Lê Thị Phượng - BS Đặng Thanh Tùng - BS Bành Quang Hiệp - BS Phan Đức Thịnh - BS Trần Thị Hoài An - BS Bùi Thị Ái Vi | BVKV Bồng Sơn | SA | GE |  |  | 2023 | 2
11 | Máy siêu âm màu 4D và chuyên tim | Logiq S7 Exper TR3 | GE healthcare/ Hàn Quốc | 2017/ 2017 | Đang hoạt động bình thường | - Siêu âm bụng tổng quát - Siêu âm sản- phụ khoa - Siêu âm tim- mạch máu - Siêu âm mô mềm - Siêu âm tuyến vú, tuyến giáp, tuyến nước bọt. | Người thực hiện và đọc kết quả: -BS Lê Thị Phượng -BS Phan Đức Thịnh -BS Bùi Thị Ái Vi | BVKV Bồng Sơn | SA | LOGIQ |  |  | 2017 | 2
12 | Máy siêu âm A | MD-1000A | Meda - Trung Quốc | 2023 | Sử dụng tốt | Đo trục nhãn cầu | BS. Nguyễn Thị Trâm; BS. Nguyễn Thị Kim Xuyến; | BV Mắt | SA | MEDA |  |  | 2023 | 3
13 | Máy siêu âm mắt | US400 | Nidek - Nhật Bản | 2016 | Sử dụng tốt | Đo trục nhãn cầu, siêu âm chẩn đoán | BS. Nguyễn Thị Trâm; BS. Nguyễn Thị Kim Xuyến; | BV Mắt | SA | nidek |  |  | 2016 | 3
14 | Máy siêu âm A | DGH6000 | Scanmate-A - Mỹ | 2019 | Sử dụng tốt | Đo trục nhãn cầu | BS. Nguyễn Thành Tân | BV Mắt | SA | SCANmate |  |  | 2019 | 3
15 | Máy Siêu âm Doppler xuyên sọ | Looki 2TC | Atys/Pháp | 2015/2015 | Sử dụng tốt | Siêu âm doppler xuyên sọ | Phan Xuân Hậu | BV Tâm Thần | SA | ATYS |  |  | 2015 | 3
16 | Máy siêu âm màu tổng quát | F37 | Hitachi Aloka/Nhật | 2015/2014 | Sử dụng tốt | Siêu âm tổng quát | Phan Xuân Hậu | BV Tâm Thần | SA | hitachi |  |  | 2014 | 3
17 | Máy siêu âm chẩn đoán màu | Logiq P7 | GE Healthcare/ Hàn Quốc | 2018/2018 | Sử dụng tốt | Gan, Thận, Lách, Tụy, Niệu quản- bàng quang, Tuyến tiền liệt, Tử cung- buồng trứng, Đường mật, Ống tiêu hóa, Thành bụng, uyến thượng thận, Cơ quan sau phúc mạc, ( hệ bạch huyết, mạch máu lớn) | BS. Hồ Lê Oanh | BV YHCT & PHCN | SA | Logiq P7 |  |  | 2018 | 3
18 | Máy siêu âm tổng quát | ARIETTA 65 | Hitachi/Nhật | 2021/2021 | Sử dụng tốt | Siêu âm bụng; Siêu âm tuyến giáp; Siêu âm vú; Siêu âm phần phụ; Siêu âm thai. | Bs. CKI.Trần Văn Tâm/Trần Văn Tâm | TTYT Huyện An Lão | SA | hitachi |  |  | 2021 | 4
19 | Máy siêu âm FUKUDA | Type: Serial: U F- 550 XTD | Hãng sản xuất: FUKUDA Nước sản xuất: Nhật | Năm sử dụng: 2009 Năm sản xuất: 2009 | Sử dụng tốt | Thực hiện siêu âm thường quy | BS. Nguyễn Văn Hiệp BS. Nguyễn Xuân Quang | TTYT huyện Hoài Ân | SA | FUKUDA |  |  | 2009 | 4
20 | Máy siêu âm xách tay | Serial: U F 400 A X | Hãng sản xuất: fukuda Nước sản xuất: Nhật | Năm sử dụng: 2013 Năm sản xuất: 2013 | Sử dụng tốt | Thực hiện siêu âm thường quy | BS. Nguyễn Văn Hiệp BS. Nguyễn Xuân Quang | TTYT huyện Hoài Ân | SA | FUKUDA |  |  | 2013 | 4
21 | Máy siêu âm HITACHI | Serial: F31 | Hãng sản xuất: ALOKA Nước sản xuất: Nhật | Năm sử dụng: 2017 Năm sản xuất: 2017 | Sử dụng tốt | Thực hiện siêu âm thường quy | BS. Nguyễn Văn Hiệp BS. Nguyễn Xuân Quang | TTYT huyện Hoài Ân | SA | hitachi |  |  | 2017 | 4
22 | Máy siêu âm TOSHIBA | Type: Serial: | Hãng sản xuất: Nemio MX Nước sản xuất: Nhật | Năm sử dụng: 2013 Năm sản xuất: 2013 | Sử dụng tốt | Thực hiện siêu âm thường quy | BS. Nguyễn Văn Hiệp BS. Nguyễn Xuân Quang | TTYT huyện Hoài Ân | SA | Toshi |  |  | 2013 | 4
23 | Máy siêu âm chẩn đoán màu | Logiq P7 | GE Healthcare /Hàn Quốc | Năm sử dụng: 2018 Năm sản xuất: 2017 | Sử dụng tốt | Các KT siêu âm bụng tổng quát, thai tử cung phần phụ, siêu âm Doppler tim ngoài thành ngực, xương khớp, mô mềm | BS CKI Nguyễn Đình Dũng BS CKI Huỳnh Hữu Phước | TTYT huyện Hoài Nhơn | SA | Logiq P7 |  |  | 2017 | 4
24 | Máy siêu âm tổng quát | Voluson S8 | GE Ultrasound Korea Ltd/Hàn Quốc | Năm sử dụng: 2023 Năm sản xuất: 2023 | Sử dụng tốt | Các KT siêu âm bụng tổng quát, thai tử cung phần phụ, siêu âm Doppler tim ngoài thành ngực, xương khớp, mô mềm | BS CKI Nguyễn Đình Dũng BS CKI Huỳnh Hữu Phước | TTYT huyện Hoài Nhơn | SA | VOLUSONS8 |  |  | 2023 | 4
25 | Máy siêu âm 4D | Prosound Alpha 6 | Aloka/Nhật Bản | 2018/2017 | Sử dụng được | Siêu âm | BS. Phan Văn Phước | TTYT huyện Phù Cát | SA | PROSOUND ALPHA6 |  |  | 2017 | 4
26 | Máy siêu âm 4D (3 đầu dò) | ACuson NX2 | Siemens Healthineers Ltd /Hàn Quốc | 2019/2019 | Sử dụng được | Siêu âm | BS. Phan Văn Phước | TTYT huyện Phù Cát | SA | SIE |  |  | 2019 | 4
27 | Máy siêu âm màu 4D | Logiq P7 | GE healthcare- Mỹ; Hàn Quốc | 2018/2018 | Sử dụng tốt | Siêu âm: bụng, tuyến giáp, cơ.. | BS. NGUYỄN VĂN TRINH | TTYT huyện Phù Mỹ | SA | Logiq P7 |  |  | 2018 | 4
28 | Máy siêu âm đen trắng xách tay 2 đầu dò | Prosound 2 | Hitachi; Nhật Bản | 2017/2016 | Sử dụng tốt | Siêu âm: bụng, tuyến giáp, cơ.. | BS. HUỲNH QUANG THIỆN | TTYT huyện Phù Mỹ | SA | PROSOUND2 |  |  | 2016 | 4
29 | Máy siêu âm tổng quát | Voluson S8 | Hàn Quốc | 2023/2023 | Sử dụng tốt. | Siêu âm bụng màu tổng quát | BS Hiệp, Bs Nguyệt | TTYT huyện Tây Sơn | SA | VOLUSONS8 |  |  | 2023 | 4
30 | Máy siêu âm chẩn đoán màu | LOGIQ P7 | GE Healtheare/ KOREA | 2019 | Sử dụng tốt | Siêu âm | Ths.BS CĐHA: Nguyễn Ngọc Hùng | TTYT huyện Vân Canh | SA | Logiq P7 |  |  | 2019 | 4
31 | Máy siêu âm chẩn đoán màu | Logiq P7 | GE Healthcare/Hàn Quốc | 2018 | Sử dụng tốt | - Siêu âm ổ bụng - Siêu âm tổng quát - Siêu âm tuyến giáp. - Siêu âm tử cung phần phụ, vú, phần mềm, thành ngực | - BS CKI Trần Thanh Phong (Nhân viên); - BS CKI Nguyễn Trần Thương (Phó Trưởng Khoa xét nghiệm – chẩn đoán hình ảnh) | TTYT huyện Vĩnh Thạnh | SA | Logiq P7 |  |  | 2018 | 4
32 | Máy Siêu âm màu chẩn đoán LOGIQP7 | LOGIQP7 | GE ULTRASOUND/ Hàn Quốc | 2019/2018 | : Sử dụng tốt | Siêu âm Doppler tim, Doppler động mạch, tĩnh mạch, Doppler u tutuyến vú, Doppler u tuyến, hạch vùng cổ… | Bs Đoàn Văn Nuôi; BS Lê Thị Tuyết Nhung | TTYT Tuy Phước | SA | Logiq P7 |  |  | 2018 | 4
33 | Máy siêu âm chẩn đoán màu F37 | F37 | Hitachi-Nhật | 2017 | Sử dụng tốt | Siêu âm: Tim-bụng -sản khoa | CN Đ D Nguyễn Nữ Lê Chi/BS Thân Trọng Thủ | TTYT TX An Nhơn | SA | hitachi |  |  | 2017 | 4
34 | Máy siêu âm màu 4 đầu dò | ARIETTA 65 | Hãng sx: HITACHI/FUJIFILM HEAL/Nhật bản | 2023 | Sử dụng tốt | Siêu âm: Bụng -sản khoa. | CN Đ D Nguyễn Nữ Lê Chi/BS Thân Trọng Thủ | TTYT TX An Nhơn | SA | hitachi |  |  | 2023 | 4
35 | Máy siêu âm màu 3D, kèm máy in Dell | Ultrasonic Medical | Canada- Mỹ | 2013 | Sử dụng tốt | Siêu âm: Bụng -sản khoa. | CN Đ D Nguyễn Thị Mỹ Hảo/BS Lê Thanh Sang | TTYT TX An Nhơn | SA | ULTRA |  |  | 2013 | 4
36 | Máy siêu âm tổng quát | Model: Voluson S8 | GE Ultrasuond Korea Ltd | 2023-09-14 | Sử dụng tốt | Siêu âm: Tim-bụng -sản khoa. | CN Đ D Nguyễn Thị Mỹ Hảo/BS Lê Thanh Sang | TTYT TX An Nhơn | SA | VOLUSONS8 |  |  | 2023 | 4
37 | Máy siêu âm màu 4 chiều Accuvix A30 | ACCUVIX A30 | Samsung/Hàn Quốc | 2018/ 2017 | Sử dụng tốt | các loại kỹ thuật siêu âm | BS CKI Trương Thành Bắc | BV Bình Định | [5 empty] | 5
38 | Máy siêu âm màu 4 chiều H60 | H60 | Samsung/Hàn Quốc | 2018/ 2017 | Sử dụng tốt | các loại kỹ thuật siêu âm | BS CKI Trương Thành Bắc | BV Bình Định | [5 empty] | 5
39 | Máy Siêu âm Doppler màu chuyên Tim Mạch EKO7 | EK07 | Samsung/Hàn Quốc | 2018/ 2017 | Sử dụng tốt | các loại kỹ thuật siêu âm | BS CKI Trương Thành Bắc | BV Bình Định | [5 empty] | 5
40 | Máy siêu âm Doppler màu (Tim & mạch máu) | Prosound Alpha 7 | Hitachi/Nhật | 2022/ 2018 | Sử dụng tốt | các loại kỹ thuật siêu âm | BS CKI Trương Thành Bắc | BV Bình Định | [5 empty] | 5
41 | Máy siêu âm xách tay Z5 | Z5 | Shenzhen Mindray Bio-Medical/ Trung Quốc | 2024/ 2023 | Sử dụng tốt | các loại kỹ thuật siêu âm | BS CKI Trương Thành Bắc | BV Bình Định | [5 empty] | 5
42 | Máy Siêu âm A/B COMPACT TOUCH | 7682 | Pháp | 2022 | Hoạt động bình thường | 1.Đo công suất thể thủy tinh nhân tạo bằng siêu âm 2.Siêu âm B | Bác sĩ và Điều dưỡng | BV MẮT BĐ | SA | COMPACT |  |  | 2022 | 5
43 | Máy siêu âm DOPPLER màu 4D | PROSOUND ALPHA6 | Nhật Bản | 2012 | Sử dụng tốt | Siêu âm ổ bụng | BS. Nguyễn Văn Thắng | PKĐK Diêu Trì | SA | PROSOUND ALPHA6 |  |  | 2012 | 5
44 | Máy siêu âm chẩn đoán | VINNO G65 | VINNO | 2023 | Sử dụng tốt | Siêu âm ổ bụng | BS. Nguyễn Văn Thắng | PKĐK Diêu Trì | SA | VINNO |  |  | 2023 | 5
45 | Máy Siêu âm | Alpha6 | ALOKA/Nhật Bản | 2010 | Sử dụng tốt | Siêu âm tuyến giáp;Siêu âm các tuyến nước bọt;Siêu âm hạch vùng cổ;Siêu âm tử cung phần phụ;Siêu âm ổ bụng (gan mật, tụy, lách, thận, bàng quang);Siêu âm hệ tiết niệu (thận,tuyến thượng thận, bàng quang, tiền liệt tuyến);Siêu âm thai ( thai, nhau thai, nước ối);Siêu âm tử cung buồng trứng qua đường bụng;Siêu âm tử cung buồng trứng qua đường âm đạo;Siêu âm thai nhi trong 3 tháng đầu;Siêu âm thai nhi trong 3 tháng giữa;Siêu âm thai nhi trong 3 tháng cuối;Siêu âm khớp (gối, háng, khuỷu, cổ tay….);Siêu âm phần mềm (da, tổ chức dưới da, cơ….);Siêu âm Doppler động mạch, tĩnh mạch chi dưới;Doppler động mạch cảnh;Siêu âm Doppler tim, van tim;Siêu âm tuyến vú hai bên;Siêu âm tinh hoàn hai bên;Siêu âm Doppler tinh hoàn, mào tinh hoàn hai bên. | Bác sỹ Trần Thị Bích Thảo Bác sỹ Đinh Trọng Sơn Bác sỹ Từ Minh Tuấn | PKĐK Đinh trọng sơn | SA | ALOKA |  |  | 2010 | 5
46 | Máy Siêu âm đàn hồi mô | LOGIQ S8 | GE/Mỹ | 2019 | Sử dụng tốt | Siêu âm tuyến giáp;Siêu âm các tuyến nước bọt;Siêu âm hạch vùng cổ;Siêu âm đàn hồi nhu mô tuyến giáp;Siêu âm tử cung phần phụ;Siêu âm ổ bụng (gan mật, tụy, lách, thận, bàng quang);Siêu âm hệ tiết niệu (thận,tuyến thượng thận, bàng quang, tiền liệt tuyến);Siêu âm thai ( thai, nhau thai, nước ối);Siêu âm tử cung buồng trứng qua đường bụng;Siêu âm tử cung buồng trứng qua đường âm đạo;Siêu âm thai nhi trong 3 tháng đầu;Siêu âm thai nhi trong 3 tháng giữa;Siêu âm thai nhi trong 3 tháng cuối;Siêu âm khớp (gối, háng, khuỷu, cổ tay….);Siêu âm phần mềm (da, tổ chức dưới da, cơ….);Siêu âm Doppler động mạch, tĩnh mạch chi dưới;Doppler động mạch cảnh;Siêu âm Doppler tim, van tim;Siêu âm tuyến vú hai bên;Siêu âm đàn hồi mô vú;Siêu âm tinh hoàn hai bên;Siêu âm Doppler tinh hoàn, mào tinh hoàn hai bên;siêu âm đàn hồi mô (gan, tuyến vú,…). |  | PKĐK Đinh trọng sơn | SA | LOGIQ |  |  | 2019 | 5
47 | Máy siêu âm tổng quát cao cấp | LOCIQS7Expert | GE healthcare/Hàn Quốc | 2014 | Sử dụng tốt | Siêu âm hạch vùng cổ, hệ tiết niệu (thận, tuyến thượng thận, bàng quang, tiền liệt tuyến), khớp (gối, háng, khuỷu, cổ tay….)[gối phải], khớp (gối, háng, khuỷu, cổ tay….)[gối trái], phần mềm (một vị trí), thai (thai, nhau thai, nước ối), tuyến giáp, ổ bụng | - Bs.Nguyễn Ngọc Châu - Bs.Đỗ Đăng Tý - Bs.Trần Thúy Lan - Bs.Hoàng Xuân Thuận - Bs.Bùi Văn Tâm - Bs.Huỳnh Văn Hùng | PKĐK Hòa Bình | SA | LOGIQ |  |  | 2014 | 5
48 | Máy siêu âm màu 3-4 chiều | SonoAceR7 | MEDISON, Hàn Quốc | 2012 | Sử dụng tốt | Siêu âm hạch vùng cổ, hệ tiết niệu (thận, tuyến thượng thận, bàng quang, tiền liệt tuyến), khớp (gối, háng, khuỷu, cổ tay….)[gối phải], khớp (gối, háng, khuỷu, cổ tay….)[gối trái], phần mềm (một vị trí), thai (thai, nhau thai, nước ối), tuyến giáp, ổ bụng | - Bs.Nguyễn Ngọc Châu - Bs.Đỗ Đăng Tý - Bs.Trần Thúy Lan - Bs.Hoàng Xuân Thuận - Bs.Bùi Văn Tâm - Bs.Huỳnh Văn Hùng | PKĐK Hòa Bình | SA | SonoAceR7 |  |  | 2012 | 5
49 | Máy siêu âm 4D | VOLUSON P8 | GE healthcare/Hàn Quốc | 2019 |  | Siêu âm tim | - Bs.Hoàng Xuân Thuận - Bs.Bùi Văn Tâm - Bs. Huỳnh Văn Hùng | PKĐK Hòa Bình | SA | VOLUSONP8 |  |  | 2019 | 5
50 | Máy siêu âm Doppler màu 4D | LOGIQC5 | GE/TRUNG QUỐC | 2019/2014 | Sử dụng tốt | - Siêu âm ổ bụng tổng quát - Siêu âm phần mềm - Siêu âm tuyến giáp - Siêu âm tuyến vú - Siêu âm khớp - Siêu âm mạch máu | Bác sĩ CĐHA Phan Thị Thanh Bác sĩ CĐHA Võ Thành Công | PKĐK Hòa Đức | SA | LOGIQ |  |  | 2014 | 5
51 | Máy siêu âm Doppler màu 4D | VOLUSONP8 | GE/HÀN QUỐC | 2019/2018 | Sử dụng tốt | - Siêu âm ổ bụng tổng quát - Siêu âm phần mềm - Siêu âm đầu dò - Siêu âm tuyến giáp - Siêu âm tuyến vú - Siêu âm khớp - Siêu âm Doppler - Siêu âm mạch máu | Bác sĩ CĐHA Phan Thị Thanh Bác sĩ CĐHA Võ Thành Công | PKĐK Hòa Đức | SA | VOLUSONP8 |  |  | 2018 | 5
52 | Máy siêu âm Doppler màu 4D | VOLUSON P8 | GE, MỸ- Hàn Quốc | 2019/2019 | Sử dụng tốt | Siêu âm bụng TQ, Sản phụ Khoa, Tim, Mạch Máu, Mô Mềm | BS. Nguyễn Thị Thanh Thuỷ, Bs Nguyễn Thị Xuân Lộc, BS Trần Đình Phương, Bs Đặng Văn Hải, Bs Trần Minh ký, Bs Đỗ Kim Khương | PKĐK Hương Sơn | SA | VOLUSONP8 |  |  | 2019 | 5
53 | Máy siêu âm Doppler màu 4D | VOLUSON P8 | GE, MỸ-Hàn Quốc | 2019/2019 | Sử dụng tốt | Siêu âm bụng TQ, Sản phụ Khoa, Tim, Mạch Máu, Mô Mềm | BS. Nguyễn Thị Thanh Thuỷ, Bs Nguyễn Thị Xuân Lộc, BS Trần Đình Phương, Bs Đặng Văn Hải, Bs Trần Minh ký, Bs Đỗ Kim Khương | PKĐK Hương Sơn | SA | VOLUSONP8 |  |  | 2019 | 5
54 | Máy siêu âm màu 4D chuyên sản | VOLUSON S8t | GE Ultrasound Korea Ltd.-Hàn Quốc | 2022/2022 | Sử dụng tốt | Siêu âm bụng TQ, Sản phụ Khoa, Tim, Mạch Máu, Mô Mềm | BS. Nguyễn Thị Thanh Thuỷ, Bs Nguyễn Thị Xuân Lộc, BS Trần Đình Phương, Bs Đặng Văn Hải, Bs Trần Minh ký, Bs Đỗ Kim Khương | PKĐK Hương Sơn | SA | VOLUSONS8 |  |  | 2022 | 5
55 | Máy siêu âm | AVIUS | HITACHI /Nhật Bản | 2016/2015 | Sử dụng tốt | Siêu âm đầu, cổ Siêu âm ổ bụng Siêu âm sản phụ khoa Siêu âm cơ xương khớp Siêu âm tim, mạch máu Siêu âm vú | BsCKII. Nguyễn Bá Thành Bs. Lê Ngọc Dũng Bs. Nguyễn Châu Tấn BsCKII. Huỳnh Lê Anh Vũ Bs. Bùi Thị Bảo Ngân Bs. Nguyễn Kim Quý | PKĐK Lê Lợi | SA | hitachi |  |  | 2015 | 5
56 | Máy siêu âm | LOGIQ P9 | GE Healthcare /Hàn Quốc | 2019/2019 | Sử dụng tốt | Siêu âm đầu, cổ Siêu âm ổ bụng Siêu âm sản phụ khoa Siêu âm cơ xương khớp Siêu âm tim, mạch máu Siêu âm vú …… | BsCKII. Nguyễn Bá Thành Bs. Lê Ngọc Dũng Bs. Nguyễn Châu Tấn BsCKII. Huỳnh Lê Anh Vũ Bs. Bùi Thị Bảo Ngân Bs. Nguyễn Kim Quý | PKĐK Lê Lợi | SA | LOGIQ P9 |  |  | 2019 | 5
57 | Máy siêu âm | Medison UGHO h60 | SAMSUNG /Hàn Quốc | 2014/2014 | Sử dụng tốt | Siêu âm đầu, cổ Siêu âm ổ bụng Siêu âm sản phụ khoa Siêu âm cơ xương khớp Siêu âm tim, mạch máu Siêu âm vú …… | BsCKII. Nguyễn Bá Thành Bs. Lê Ngọc Dũng Bs. Nguyễn Châu Tấn BsCKII. Huỳnh Lê Anh Vũ Bs. Bùi Thị Bảo Ngân Bs. Nguyễn Kim Quý | PKĐK Lê Lợi | SA | ss |  |  | 2014 | 5
58 | Máy siêu âm Doppler màu | Sonoace 9900 | HÀN QUỐC | 2017 | Sử dụng tốt | - Siêu âm ổ bụng tổng quát - Siêu âm tuyến giáp - Siêu âm tuyến vú - Siêu âm khớp - Siêu âm Doppler tim - Siêu âm mạch máu | - BS.CKI Bùi Thị Lệ Chi - BS.CKII Phan Nam Hùng | PKĐK Phạm Ngọc thạch | SA | sono |  |  | 2017 | 5
59 | Máy siêu âm Doppler màu (Mode: SONOACE 8000LIVE). | MEDISON | Hàn Quốc | 2008/2007 | Đang sử dụng | Siêu âm màu tổng quát | BSCKI. Võ Quốc Thuận | PKĐK Phú Phong | SA | medison |  |  | 2007 | 5
60 | Máy siêu âm | Prosound Alpha 7 | Aloka/Japan | 2017/2020 | Tốt | Siêu âm bụng, siêu âm tim, mạch máu, tuyến giáp | Bs Nguyễn Đoan Thục/Bs Bùi Văn Tâm/Bs Nguyễn Thanh Tâm/Bs Lê Hữu Lai | PKĐK Tâm Đức | SA | PROSOUND |  |  | 2020 | 5
61 | Máy siêu âm màu 3-4 chiều | SONOACER7 | Samsung Medison/Korea | 2014/2012 | Sử dụng tốt | Siêu âm ổ bụng; Siêu âm tuyến giám | BS: Thái Bá Danh; BS: Lê Văn Dũng | PKĐK Thành Danh | SA | SonoAceR7 |  |  | 2012 | 5
62 | Máy siêu âm đàn hồi định lượng | LOGIQ P9 | GE Ultrasound/Hàn Quốc | 2023/2023 | Sử dụng tốt | Siêu âm bụng tổng quát, siêu âm khớp (gối, háng, khuỷu..), siêu âm tuyến giáp, siêu âm hạch, siêu âm tim, mạch máu, siêu âm thai….. | Bs CKI Trần Văn Lang Bs CKI Đặng Đức Quốc Bs Cao Thị Mỹ Hòa Bs Nguyễn Thanh Chính Bs Phạm Trần Khánh Hương Bs Huỳnh Thanh Quang Bs Trương Công Cẩn Bs Phan Thanh An Bs Nguyễn Thị Vui | PKĐK Thành Long | SA | LOGIQ P9 |  |  | 2023 | 5
63 | Máy siêu âm Doppler màu tim mạch | SONOACE R7 | Samsung/Hàn Quốc | 2016/2016 | Sử dụng tốt | Siêu âm bụng tổng quát, siêu âm khớp (gối, háng, khuỷu..), siêu âm tuyến giáp, siêu âm hạch, siêu âm tim, mạch máu, siêu âm thai….. | Bs CKI Trần Văn Lang Bs CKI Đặng Đức Quốc Bs Cao Thị Mỹ Hòa Bs Nguyễn Thanh Chính Bs Phạm Trần Khánh Hương Bs Huỳnh Thanh Quang Bs Trương Công Cẩn Bs Phan Thanh An Bs Nguyễn Thị Vui | PKĐK Thành Long | SA | SonoAceR7 |  |  | 2016 | 5
64 | Máy siêu âm Doppler màu | SA - X7 | Samsung/Hàn Quốc | 2017/2021 | Sử dụng tốt | Siêu âm bụng tổng quát, siêu âm khớp (gối, háng, khuỷu..), siêu âm tuyến giáp, siêu âm hạch, siêu âm tim, mạch máu, siêu âm thai….. | Bs CKI Trần Văn Lang Bs CKI Đặng Đức Quốc Bs Cao Thị Mỹ Hòa Bs Nguyễn Thanh Chính Bs Phạm Trần Khánh Hương Bs Huỳnh Thanh Quang Bs Trương Công Cẩn Bs Phan Thanh An Bs Nguyễn Thị Vui | PKĐK Thành Long | SA | SS |  |  | 2021 | 5
65 | Máy siêu âm Doppler màu 3-4 chiều | UGEO H60 | Samsung/Hàn Quốc | 2013/2013 | Sử dụng tốt | Siêu âm bụng tổng quát, siêu âm khớp (gối, háng, khuỷu...), siêu âm tuyến giáp, siêu âm hạch, siêu âm thai | Bs CKI Trần Văn Lang Bs CKI Đặng Đức Quốc Bs Cao Thị Mỹ Hòa Bs Nguyễn Thanh Chính Bs Phạm Trần Khánh Hương Bs Huỳnh Thanh Quang Bs Trương Công Cẩn Bs Phan Thanh An Bs Nguyễn Thị Vui | PKĐK Thành Long | SA | SS |  |  | 2013 | 5
66 | Máy siêu âm Doppler màu | XH40 | Samsung/Hàn Quốc | 2018/2018 | Sử dụng tốt | Siêu âm bụng tổng quát, siêu âm khớp (gối, háng, khuỷu..), siêu âm tuyến giáp, siêu âm hạch, siêu âm tim, mạch máu, siêu âm thai….. | Bs CKI Trần Văn Lang Bs CKI Đặng Đức Quốc Bs Cao Thị Mỹ Hòa Bs Nguyễn Thanh Chính Bs Phạm Trần Khánh Hương Bs Huỳnh Thanh Quang Bs Trương Công Cẩn Bs Phan Thanh An Bs Nguyễn Thị Vui | PKĐK Thành Long | SA | SS |  |  | 2018 | 5
67 | Máy siêu âm | ECO-1 | CHISON / Trung Quốc | 2019 / 2019 | Hoạt động tốt | Máy Siêu âm trắng đen | Trương Văn Cường / Trương Văn Cường | PKĐK Thu Phúc | SA | CHISON |  |  | 2019 | 5
68 | Máy siêu âm màu 4D | CBIT 8 | CHISON / Trung Quốc | 2021 / 2021 | Hoạt động tốt | Máy Siêu âm | Trương Văn Cường / Trương Văn Cường | PKĐK Thu Phúc | SA | CHISON |  |  | 2021 | 5
69 | Máy Siêu âm Doppler màu kỹ thuật số | CBIT 10 | CHISON / Trung Quốc | 2023 / 2023 | Hoạt động tốt | Hệ thống siêu âm Doppler màu kỹ thuật số | Trương Văn Cường / Trương Văn Cường | PKĐK Thu Phúc | SA | CHISON |  |  | 2023 | 5
70 | Máy siêu âm | ACCUVIX V20 | MEDISON / Hàn Quốc | 2019 / 2019 | Hoạt động tốt | Máy Siêu âm | Trương Văn Cường / Trương Văn Cường | PKĐK Thu Phúc | SA | medison |  |  | 2019 | 5
71 | Máy siêu âm chuyên tổng quát tim mạch | Vivid T8 | GE Medical Systems (China) Co., Ltd/ Trung Quốc | 2021 | Sử dụng tốt | - Siêu âm ổ bụng tổng quát - Siêu âm phần mềm - Siêu âm tuyến giáp - Siêu âm tuyến vú - Siêu âm tử cung phần phụ, thai - Siêu âm khớp - Siêu âm Doppler, tim - Siêu âm mạch máu | Bác sĩ CĐHA Nguyễn Đào Nguyên Bác sĩ Nguyễn Thành Chi Bác sĩ Bùi Xuân Nghĩa Bác sĩ Trần Minh Duy | PKĐK Toàn Mỹ | SA | ge |  |  | 2021 | 5
IV. | Máy xét nghiệm điện giải đồ
1 | Máy phân tích điện giải | 58290CXPA | EasyLyte Expand/ Mỹ | 2017/2018 | Đang hoạt động | Xét nghiệm điện giải đồ | Bác Sĩ CKII: Tăng Thị Bút Trà CN: Nguyễn Thị Thanh Hải CN: Lê Thị Thuý CN: Trần Thị Thu Thuỷ CN: Huỳnh Thị Lan CN: Ngô Thị Nga CN: Bành Thị Hậu CN: Đồng Thị Lệ | BVĐK tỉnh | XN | ĐG | EASY |  | 2018 | 1
2 | Máy đo điện giải đồ - E9180 | E 9180; SN: 28573 | Roche Dianostics/ Thụy Sỹ | 2017/2018 | Đang hoạt động | Xét nghiệm điện giải đồ | Bác Sĩ CKII: Tăng Thị Bút Trà CN: Nguyễn Thị Thanh Hải CN: Lê Thị Thuý CN: Trần Thị Thu Thuỷ CN: Huỳnh Thị Lan CN: Ngô Thị Nga CN: Bành Thị Hậu CN: Đồng Thị Lệ | BVĐK tỉnh | XN | ĐG | ROCHE |  | 2018 | 1
3 | Máy đo Điện giải E-Lyte Plus | E-Lyte Plus | E-Lyte Plus/HÀ LAN | 2023 | Đang sử dụng | - Định lượng: Na+,K+,Cl-,Ca,pH máu | KTVVõ Văn Dũng, CN Phạm Minh Tuấn , KTV Lê Ngọc Lễ / CNLê Thị Thoa, CNCao Thị Thu Thảo, CNĐặng Thị Thanh Hương, CN Võ Tấn Sỹ, CN Phạm Thị Thu Hương | BV Lao & Bệnh phổi | XN | ĐG | ELYTE |  | 2023 | 3
4 | Máy đo điện giải đồ | Erbalyte Ca+ Plus | ERBA/Đức | 2018/2017 | Sử dụng tốt | Định lượng: Natri, Kali, Clo, Canxi | CN. Hồ Văn Năm; CN. Trần Quang Vinh; CN. Lê Trọng Huy; CN. Nguyễn Thị Kim Hương; CN. Thái Nguyên Bình; CN. Hồ Lưu Thiện; CN. Lương Ngọc Thưởng | TTYT huyện Phù Cát | XN | ĐG | ERBA |  | 2017 | 4
5 | Máy đo điện giải Na+, K+, Cl-,điện cực chọn lọc ion | ISE 3000 | SFRI/Pháp | 2014/2013 | Sử dụng tốt | Định lượng: Natri, Kali, Clo | CN. Hồ Văn Năm; CN. Trần Quang Vinh; CN. Lê Trọng Huy; CN. Nguyễn Thị Kim Hương; CN. Thái Nguyên Bình; CN. Hồ Lưu Thiện; CN. Lương Ngọc Thưởng | TTYT huyện Phù Cát | XN | ĐG | SFRI |  | 2013 | 4
6 | Máy xét nghiệm điện giải đồ | EasyLyte Plus | Mỹ | 2023/2022 | Sử dụng tốt. | Xét nghiệm các chất điện giải Na, K, Cl. | Ths Thảo, CN: Hoàng, Xuyên, Kiệt, My, Yến, Mi, Hạnh, Lan Hương. | TTYT huyện Tây Sơn | XN | ĐG | Easylyte Plus |  | 2022 | 4
7 | Máy phân tích điện giải đồ tự động | Prolyte NA/K/Cl | Diamond/Mỹ | 2015 | Sử dụng tốt | Điện giải đồ (Na, K, Cl) [Máu] | - KTV.Trần Thị Bích Hưỡng - KTV Lương Thế Lam - KTV Trần Thị Thật | PKĐK Hòa Bình | XN | ĐG | Diamond |  | 2015 | 5
8 | Máy xét nghiệm điện giải đồ | PROLYTE NaKaCl | Diamod /Mỹ | 2016/2014 | Sử dụng tốt | Xét nghiệm điện gải đồ: Na, K, Clo | Bs. Phan Thị Mỹ Hạnh CN. Nguyễn Thị Xuân Hoa CN. Nguyễn Văn Thanh ThS. Bùi Xuân Hoan | PKĐK Lê Lợi | XN | ĐG | PROLYTE |  | 2014 | 5
9 | Máy Điện giải đồ | 78559 | Tosoh - Nhật Bản | 2022 | Hoạt động tốt | Chạy Ion đồ (Na,Cl,K) | CN.Phan Thị Bích Lệ, CN.Trần Thị Phương Nhi | PKĐK Thu Phúc | XN | ĐG | TOSOH |  | 2022 | 5
V. | Máy đo độ đông máu
1 | Máy xét nghiệm chức năng đông máu | ACL-TOP 550 | IL/Mỹ | 2022/2023 | Mới nhận năm 2023. Đang chờ dự thầu hóa chất | Phân tích chức năng đông máu: PT,aPTT, Fibrinogen, D-Dimer, Định lượng yếu tố đông máu. | BS.CKII. Võ Đình Lộc BS.CKI. Võ Trương Anh Đào Thạc sỹ Nguyễn Văn Hòa Thạc sỹ Châu Thái Phê Thạc sỹ Lê Thị Thu Hà CN Dương T.Thu Hảo CN Huỳnh Thị Tịnh CN Nguyễn T.Tường Vy CN Đinh T.Mỹ Trinh CN Võ Thị Nghĩa CN Cao Thế Vương CN. Võ T. Ánh Nguyệt CN Nguyễn Trần. N Ánh CN Hồ Quang Chánh | BVĐK tỉnh | XN | ĐM | IL |  | 2023 | 1
2 | Máy xét nghiệm chức năng đông máu | Stago Compact Max | Pháp | 2022/2023 | Mới nhận năm 2023. Đang chờ dự thầu hóa chất | Phân tích chức năng đông máu: PT,aPTT, Fibrinogen, D-Dimer, Định lượng yếu tố đông máu. | BS.CKII. Võ Đình Lộc BS.CKI. Võ Trương Anh Đào Thạc sỹ Nguyễn Văn Hòa Thạc sỹ Châu Thái Phê Thạc sỹ Lê Thị Thu Hà CN Dương T.Thu Hảo CN Huỳnh Thị Tịnh CN Nguyễn T.Tường Vy CN Đinh T.Mỹ Trinh CN Võ Thị Nghĩa CN Cao Thế Vương CN. Võ T. Ánh Nguyệt CN Nguyễn Trần. N Ánh CN Hồ Quang Chánh | BVĐK tỉnh | XN | ĐM | STAGO |  | 2023 | 1
3 | Máy đông máu tự động | STA Compact Max | Stago/ Pháp | 2018/ 2016 | Sử dụng tốt | Thời gian prothrombin (PT: Prothrombin Time), (Các tên khác: TQ; Tỷ lệ Prothrombin); Thời gian thromboplastin một phần hoạt hóa (APTT: Activated Partial Thromboplastin Time); Định lượng Fibrinogen (Tên khác: Định lượng yếu tố I); D-Dimer | BS. Hồ Thị Kim Chung CN.KTV Võ Minh Kỳ | BV Bình Định | XN | ĐM | STAGO |  |  | 5
4 | Máy đo độ đông máu |  |  |  | Sử dụng tốt | Thời gian Prothrombin(PT), Thời gian Thromboplastin một phần hoạt hóa(APTT) | CN. Hồ Văn Năm; CN. Trần Quang Vinh; CN. Lê Trọng Huy; CN. Nguyễn Thị Kim Hương; CN. Thái Nguyên Bình; CN. Hồ Lưu Thiện; CN. Lương Ngọc Thưởng | TTYT huyện Phù Cát | XN | ĐM | COATRON |  |  | 4
5 | Máy xét nghiệm đông máu |  |  |  | Sử dụng tốt. | Xét nghiệm chức năng đông máu PT, aPTT, Fi. | Ths Thảo, CN: Hoàng, Xuyên, Kiệt, My, Yến, Mi, Hạnh, Lan Hương. | TTYT huyện Tây Sơn | XN | ĐM | HUMAN |  |  | 4
VI. | Máy xét nghiệm HBA1C
1 | Máy HbA1c hoàn toàn tự động AKRAY | ADAMS A1c HA-8190V | Arkray/ Nhật Bản | 2021/ 2021 | Sử dụng tốt | Định lượng HbA1c[ máu] | BS. Nguyễn Thị Kiều Quyên CN.KTV Tôn Nữ Phương Thảo | BV Bình Định |  |  | Arkray |  | 2021 | 5
2 | Máy xét nghiệm HBA1C | MH200 | Caragem Medisys; Hàn Quốc | 2016/2015 | Sử dụng tốt | Xét nghiệm HbA1c | CN. HUỲNH THỊ THẢO | TTYT huyện Phù Mỹ | XN | HBA1C | CARA |  | 2015 | 4
3 | Máy xét nghiệm HbA1c | Epithod 616 | DxGen/Hàn Quốc | 2019 | Sử dụng tốt | Định lượng HbA1c | Cử nhân Đồng Văn Trọng Cử nhân Đinh Tấn Hợp Cử nhân Nguyễn Vân Anh KTV Lương Thị Kim Yến KTV Đặng Thị Thiện KTV Nguyễn Thị Thanh Thúy | PKĐK Đinh trọng sơn | XN | HBA1C | dxgen |  | 2019 | 5
4 | Máy xét nghiệm HbA1C | QUO-LAB 110 | EKF GmbH/ Đức | 2023/2022 | Sử dụng tốt | Định lượng HbA1c | Ths Lý Ngọc Thanh CN Trần Oanh Vũ CN Nguyễn Thị Mỹ Tiến CN Trịnh Kháng CN Trần Thị Băng Tâm CN Trần Thị Như Hoa CN Lý Thị Ngọc Huyền CN Huỳnh Thị Yến Hoa CN Huỳnh Thị Ánh Tuyết | BVKV Bồng Sơn | XN | HBA1C | EKF |  | 2022 | 2
5 | Máy phân tích HbA1c tự động | HLC-723GX |  | 2023 | Hoạt động tốt | Chạy HbA1C | CN.Phan Thị Bích Lệ, CN.Trần Thị Phương Nhi | PKĐK Thu Phúc | XN | HBA1C | HLC723 |  | 2023 | 5
6 | Máy HbA1C | HLC723GX | Tosoh /Nhật Bản | 2020/2019 | Sử dụng tốt | Xét nghiệm HbA1C | Bs. Phan Thị Mỹ Hạnh CN. Nguyễn Thị Xuân Hoa CN. Nguyễn Văn Thanh ThS. Bùi Xuân Hoan | PKĐK Lê Lợi | XN | HBA1C | HLC723 |  | 2019 | 5
7 | Máy huyết học HbA 1C (Máy điện di HbA1C) | HCL-723GX | Tosoh/ Nhật | 2017 | Sử dụng tốt | HbA1c | CN Trần Quang Thanh, CN Nguyễn Quốc, CN Trương thị Bảo Hòa, CN Lê Thị Phước, CN Phạm Văn Chiến, CN Đinh Tấn Hợp, KTV Nguyễn Thị Minh Thảo, KTV Trần Thị Lệ Chung | TTYT TP Quy Nhơn | XN | HBA1C | HLC723 |  | 2017 | 4
8 | Máy xét nghiệm HbA1c | Pocketchem A1c- | KF-diagnostic GmbH/Đức | Năm sử dụng: 2023 Năm sản xuất: 2021 | Hoạt động bình thường | Định lượng HbA1C | Cn. Huỳnh Văn Tân Cn. Trần Thị Thu Tiết Cn. Nguyễn Hồng Vân Cn. Nguyễn Quang Tứ Cn. Nguyễn Thanh Yên Cn.Trần Thị Phượng Cn. Lê Thị Hồng Nhung Cn. Nguyễn Hồng Quang | TTYT huyện Hoài Nhơn | XN | HBA1C | KF |  | 2021 | 4
VII | Máy xét nghiệm huyết học
1 | Máy phân tích huyết học tự động NIHON KOHDEN | MEK-6420K | NIHON KOHDEN /NHẬT | 2013 | Đang sử dụng | Tổng phân tích tế bào máu ngoại vi bằng máy đếm tổng trở | KTV Võ Văn Dũng, CN Phạm Minh Tuấn , KTV Lê Ngọc Lễ / CNLê Thị Thoa, CNCao Thị Thu Thảo, CNĐặng Thị Thanh Hương, CN Võ Tấn Sỹ, CN Phạm Thị Thu Hương | BV Lao & Bệnh phổi | XN | HH | nihon6420 |  | 2013 | 3
2 | Máy phân tích huyết học tự động URIT - 5160 | URIT - 5160 | URIT/CHINA | 2023 | Đang sử dụng | Tổng phân tích tế bào máu ngoại vi bằng máy đếm Lazer | KTV Võ Văn Dũng, CN Phạm Minh Tuấn , KTV Lê Ngọc Lễ / CNLê Thị Thoa, CNCao Thị Thu Thảo, CNĐặng Thị Thanh Hương, CN Võ Tấn Sỹ, CN Phạm Thị Thu Hương | BV Lao & Bệnh phổi | XN | HH | urit |  | 2023 | 3
3 | Huyết học 18 thông số | 6510 | Nihon konden/ Nhật | 2021/2021 | Sử dụng tốt | WBC, RBC, HGB, HCT, MCV, MCH, MCHC, PLT, LY, MO, GR, RDWCV, RDWSD, PCT, MPV, PDW, | Huỳnh Thị Bích Nga/ Nguyễn Thị Thủy | BV YHCT & PHCN | XN | HH | nihon6510 |  | 2021 | 3
4 | Máy huyết học MYTHIC18 | 100122-012598 | Đức | 2023 | Sử dụng tốt | Tổng phân tích tế bào máu ngoại vi | Trưởng khoa: CN. Nguyễn Thị Ngọc Ái, CN. Võ Thế Cường. | BV MẮT BĐ | XN | HH | MYTHIC |  | 2023 | 5
5 | Máy phân tích huyết học | MEK-6510K | NIHON KOHDEN/Nhật Bản | 2021/2021 | Sử dụng tốt | TỔNG PHÂN TÍCH MÁU NGOẠI VI BẰNG MÁY ĐẾM TỔNG TRỞ | Cử nhân. Mai Thị Phượng/Mai Thị Phượng | TTYT Huyện An Lão | XN | HH | nihon6510 |  | 2021 | 4
6 | Máy phân tích huyết học tự động 18 thông số | MEK-6510K | Nihon Kohden/Nhật Bản | Năm sử dụng: 2018 Năm sản xuất: 2017 | Hoạt động bình thường | Tổng phân tích tế bào máu ngoại vi (bằng máy đếm tổng trở) | Cn. Huỳnh Văn Tân Cn. Trần Thị Thu Tiết Cn. Nguyễn Hồng Vân Cn. Nguyễn Quang Tứ Cn. Nguyễn Thanh Yên Cn.Trần Thị Phượng Cn. Lê Thị Hồng Nhung Cn. Nguyễn Hồng Quang | TTYT huyện Hoài Nhơn | XN | HH | nihon6510 |  | 2017 | 4
7 | Máy xét nghiệm huyết học 18 thông số | MEK-6510K | Nihon Kohden/Nhật Bản | Năm sử dụng: 2019 Năm sản xuất: 2018 | Hoạt động bình thường | Tổng phân tích tế bào máu ngoại vi (bằng máy đếm tổng trở) | Cn. Huỳnh Văn Tân Cn. Trần Thị Thu Tiết Cn. Nguyễn Hồng Vân Cn. Nguyễn Quang Tứ Cn. Nguyễn Thanh Yên Cn.Trần Thị Phượng Cn. Lê Thị Hồng Nhung Cn. Nguyễn Hồng Quang | TTYT huyện Hoài Nhơn | XN | HH | nihon6510 |  | 2018 | 4
8 | Máy phân tích huyết học tự 18 thông số | MEK- 6510K | Nihon Kohden /Nhật Bản | 2018/2017 | Sử dụng tốt | Tổng phân tích tế bào máu ngoại vi (bằng máy đếm tổng trở) | CN. Hồ Văn Năm; CN. Trần Quang Vinh; CN. Lê Trọng Huy; CN. Nguyễn Thị Kim Hương; CN. Thái Nguyên Bình; CN. Hồ Lưu Thiện; CN. Lương Ngọc Thưởng | TTYT huyện Phù Cát | XN | HH | nihon6510 |  | 2017 | 4
9 | Máy phân tích huyết học tự 18 thông số | MEK- 6510K | Nihon Kohden /Nhật Bản | 2018/2017 | Sử dụng tốt | Tổng phân tích tế bào máu ngoại vi (bằng máy đếm tổng trở) | CN. Hồ Văn Năm; CN. Trần Quang Vinh; CN. Lê Trọng Huy; CN. Nguyễn Thị Kim Hương; CN. Thái Nguyên Bình; CN. Hồ Lưu Thiện; CN. Lương Ngọc Thưởng | TTYT huyện Phù Cát | XN | HH | nihon6510 |  | 2017 | 4
10 | Máy phân tích huyết học tự 18 thông số | MEK- 6510K | Nihon Kohden /Nhật Bản | 2021/2020 | Sử dụng tốt | Tổng phân tích tế bào máu ngoại vi (bằng máy đếm tổng trở) | CN. Hồ Văn Năm; CN. Trần Quang Vinh; CN. Lê Trọng Huy; CN. Nguyễn Thị Kim Hương; CN. Thái Nguyên Bình; CN. Hồ Lưu Thiện; CN. Lương Ngọc Thưởng | TTYT huyện Phù Cát | XN | HH | nihon6510 |  | 2020 | 4
11 | Máy xét nghiệm huyết học 19 thông số | MEK-6510K | Nihon Kohden; Nhật Bản | 2016/2016 | Sử dụng được | Tổng phân tích tế bào máu ngoại vi | CN. ĐẶNG MINH PHỤNG | TTYT huyện Phù Mỹ | XN | HH | nihon6510 |  | 2016 | 4
12 | Máy phân tích huyết học tự động 18 thông số | MEK-6510K | Nihon Kohden; Nhật Bản | 2018/2018 | Sử dụng tốt | Tổng phân tích tế bào máu ngoại vi | CN. PHAN THANH HIỀN | TTYT huyện Phù Mỹ | XN | HH | nihon6510 |  | 2018 | 4
13 | Máy phân tích huyết học | MEK-6510K | Nihon Kohden; Nhật Bản | 2022/2021 | Sử dụng tốt | Tổng phân tích tế bào máu ngoại vi | CN. HUỲNH THỊ THẢO | TTYT huyện Phù Mỹ | XN | HH | nihon6510 |  | 2021 | 4
14 | Máy xét nghiệm huyết học | BC 6000 | Trung Quốc | 2023/2022 | Sử dụng tốt. | Tổng phân tích tế bào máu ngoại vi | Ths Thảo, CN: Hoàng, Xuyên, Kiệt, My, Yến, Mi, Hạnh, Lan Hương. | TTYT huyện Tây Sơn | XN | HH | bc |  | 2022 | 4
15 | Máy xét nghiệm huyết học | MEK-6510K | Nhật Bản | 2021/2021 | Sử dụng tốt. | Tổng phân tích tế bào máu ngoại vi | Ths Thảo, CN: Hoàng, Xuyên, Kiệt, My, Yến, Mi, Hạnh, Lan Hương. | TTYT huyện Tây Sơn | XN | HH | nihon6510 |  | 2021 | 4
16 | Máy huyết học 18 thông số | Celltax MEK 6510/03116 | Nihon-Koden/Japan | 2018/2017 | Sử dụng tốt | Tổng phân tích tế bào máu | KTV XN Trần Công Dũng, CN XN Phan Thị Thúy Kiều, CN XN Nguyễn Thành Tựu/ CN XN Nguyễn Thành Tựu | TTYT huyện Vân Canh | XN | HH | nihon6510 |  | 2017 | 4
17 | Máy phân tích huyết học MEK-6510K | MEK-6510K | Nihon Kohden, Nhật Bản | 2021 | Sử dụng | WBC, LY%, MO%, GR%, LY, MO, GR, RBC, HGB, HCT, MCV, MCH, MCHC, RDW-CV, RDW-SD, PLT, PCT, MPV, PDW | - KS Huỳnh Đức Hồng - CN Nguyễn Đình Tân - CN Lâm Hoàng Hà - CN Nguyễn Đình Huy - CN Hồ Lê Duy - CN Lê Thị Thái Trinh - CN Nguyễn Quang Trí | TTYT TX An Nhơn | XN | HH | nihon6510 |  | 2021 | 4
18 | Máy huyết học 19 thông số NIHON KOHDEN 6510K | MEK 6510K | Nhật Bản | 2022 | Sử dụng tốt | Tổng phân tích tế bào máu ngoại vi | BS. Trần Thị Sen | PKĐK Diêu Trì | XN | HH | nihon6510 |  | 2022 | 5
19 | Máy phân tích huyết học tự động | HUMACONT 30TS | Human Diagnostic GmbH/Đức | 2019 | Sử dụng tốt | Tổng phân tích tế bào máu ngoại vi (bằng máy đếm tổng trở) | Cử nhân Đồng Văn Trọng Cử nhân Đinh Tấn Hợp Cử nhân Nguyễn Vân Anh KTV Lương Thị Kim Yến KTV Đặng Thị Thiện KTV Nguyễn Thị Thanh Thúy | PKĐK Đinh trọng sơn | XN | HH | HUMAN |  | 2019 | 5
20 | Máy xét nghiệm huyết học tự động Urit-3000Plus | URIT-3000Plus | Trung Quốc | 2020/2017 | Sử dụng tốt | Tổng phân tích tế bào máu ngoại vi (bằng máy đếm tổng trở) | CN.Nguyễn Đậu Vũ | PKĐK Giang Sang | XN | HH | urit |  | 2017 | 5
21 | Máy xét nghiệm huyết học tự động Urit BH-3000T | BH-3000T | Trung Quốc | 2023/2023 | Sử dụng tốt | Tổng phân tích tế bào máu ngoại vi (bằng máy đếm tổng trở) | CN.Nguyễn Đậu Vũ | PKĐK Giang Sang | XN | HH | URIT |  | 2023 | 5
22 | Máy huyết học 18 thông số | Celta6420K | NIHON KOHDEN/Nhật Bản | 2013 | Sử dụng tốt | Tổng phân tích tế bào máu ngoại vi (bằng máy đếm tổng trở) | - KTV.Trần Thị Bích Hưỡng - KTV Lương Thế Lam - KTV Trần Thị Thật | PKĐK Hòa Bình | XN | HH | nihon6420 |  | 2013 | 5
23 | Máy phân tích huyết học 19 thông số | MEK-6510K | NIHON KOHDEN/Nhật Bản | 2017 | Sử dụng tốt | Tổng phân tích tế bào máu ngoại vi (bằng máy đếm tổng trở) | - KTV.Trần Thị Bích Hưỡng - KTV Lương Thế Lam - KTV Trần Thị Thật | PKĐK Hòa Bình | XN | HH | nihon6510 |  | 2017 | 5
24 | Máy huyết học bán tự động | Z3 | Zybio/Trung Quốc | 2023/2023 | Sử dụng tốt | - Tổng phân tích tế bào máu ngoại vi | CNXN Võ Thị Kim Thoa CNXN Nguyễn Đình Đãm | PKĐK Hòa Đức | XN | HH | zybio |  | 2023 | 5
25 | Máy huyết học tự động 20 thông số | XP-100 | Sysmex Corporation KOBE- Nhật Bản | 2019/2019 | Sử dụng tốt | Tổng phân tích tế bào máu ngoại vi | ThS.Hoàng Thị Thanh Vy | PKĐK Hương Sơn | XN | HH | sysmex100 |  | 2019 | 5
26 | Máy xét nghiệm huyết học | XP100 | SYSMEX /Nhật Bản | 2017/2015 | Sử dụng tốt | Tổng phân tích tế bào máu ngoại vi | Bs. Phan Thị Mỹ Hạnh CN. Nguyễn Thị Xuân Hoa CN. Nguyễn Văn Thanh ThS. Bùi Xuân Hoan | PKĐK Lê Lợi | XN | HH | sysmex100 |  | 2015 | 5
27 | Máy xét nghiệm huyết học | XP100 | SYSMEX /Nhật Bản | 2016/2015 | Sử dụng tốt | Tổng phân tích tế bào máu ngoại vi | Bs. Phan Thị Mỹ Hạnh CN. Nguyễn Thị Xuân Hoa CN. Nguyễn Văn Thanh ThS. Bùi Xuân Hoan | PKĐK Lê Lợi | XN | HH | sysmex100 |  | 2015 | 5
28 | Máy xét nghiệm huyết học tự động | BC20s | Mindry | 2022 | Sử dụng tốt | Tổng phân tích tế bào máu ngoại vi | CN Trần Thị Hữu Ngãi | PKĐK Phạm Ngọc thạch | XN | HH | mindry |  | 2022 | 5
29 | Máy phân tích huyết học 18 thông số | Zybio Z3 | Trung Quốc | 2022/2021 | Đang sử dụng, | Tổng phân tích tế bào máu ngoại vi | CN: Tâm, Ths Thảo, CN: Xuyên | PKĐK Phú Phong | XN | HH | zybio |  | 2021 | 5
30 | Máy huyết học tự động 18 thông số | BC-2800 | ShenZen Midray | 2011 | Sử dụng tốt | Tổng phân tích tế bào máu ngoại vi | CN Nguyễn Tấn Hưng CN Đặng Thị Lệ Thủy | PKĐK Toàn Mỹ | XN | HH | mindry |  | 2011 | 5
31 | Máy huyết học URIT-3000 PLUS | URIT-3000PLUS | URIT/CHINA | 2018/2018 | Sử dụng tốt | Tổng phân tích tế bào máu | Cử nhân: Nguyễn Thị Kim Chi; Cử nhân: Lê Thị Thái Trinh | PKĐK Thành Danh | XN | HH | urit |  | 2018 | 5
32 | Máy phân tích huyết học 5 thành phần, 21 thông số chính | DxH 520 | Beckman Coulter/ Đức | 2018/2018 | Sử dụng tốt | Xét nghiệm tổng phân tích tế bào máu ngoại vi | Bs CKI Nguyễn Thị Ngọc Huệ CN Nguyễn Thị Hương CN Hà Trung Tín CN Văn Thị Huyền Trang CN Đào Thị Hồng | PKĐK Thành Long | XN | HH | beckman |  | 2018 | 5
33 | Máy phân tích huyết học 5 thành phần, 21 thông số chính | DxH 500 | Beckman Coulter/ Đức | 2018/2018 | Sử dụng tốt | Xét nghiệm tổng phân tích tế bào máu ngoại vi | Bs CKI Nguyễn Thị Ngọc Huệ CN Nguyễn Thị Hương CN Hà Trung Tín CN Văn Thị Huyền Trang CN Đào Thị Hồng | PKĐK Thành Long | XN | HH | beckman |  | 2018 | 5
34 | Máy xét nghiệm huyết học hoàn toàn tự động Unicel DxH 600 | Unicel DxH 600 | Beckman Coulter/ Mỹ | 2018/ 2018 | Sử dụng tốt | Tổng phân tích tế bào máu ngoại vi (bằng máy đếm laser); Xét nghiệm tế bào trong nước dịch chẩn đoán tế bào học (não tuỷ, màng tim, màng phổi, màng bụng, dịch khớp, rửa phế quản…) | BS. Hồ Thị Kim Chung CN.KTV Nguyễn Thị Bích Liên | BV Bình Định | XN | HH | beckman |  | 2018 | 5
35 | Máy huyết học 18 thông số |  |  |  | Hoạt động tốt | Tổng phân tích tế bào máu ngoại vi (bằng máy đếm tổng trở) | CN.Phan Thị Bích Lệ, CN.Trần Thị Phương Nhi | PKĐK Thu Phúc | XN | HH | nihon |  |  | 5
36 | Máy phân tích huyêt học | XP-100 | Sysmex Corporation | 2023 | Hoạt động tốt | Tổng phân tích tế bào máu ngoại vi (bằng máy đếm tổng trở) | CN.Phan Thị Bích Lệ, CN.Trần Thị Phương Nhi | PKĐK Thu Phúc | XN | HH | sysmex100 |  | 2023 | 5
VIII | Máy xét nghiệm miễn dịch
1 | Máy xét nghiệm miễn dịch tự động AUTOLUMO A1000 | AUTOLUMO A1000 | Trung Quốc | 2021/2021 | Sử dụng tốt | Định lượng bhCG (Beta human Chorionic Gonadotropins),TSH (Thyroid Stimulating hormone),T3 (Tri iodothyronine),T4 (Thyroxine),CA 125 (cancer antigen 125),CA 19 - 9 (Carbohydrate Antigen 19-9),CA 15 - 3 (Cancer Antigen 15- 3),CA 72 - 4 (Cancer Antigen 72- 4),CEA (Carcino Embryonic Antigen),Cortisol,Cyfra 21- 1,FT3 (Free Triiodothyronine),FT4 (Free Thyroxine),HBsAg (HBsAg Quantitative)(CMIA / ECLIA),PSA toàn phần (Total prostate-Specific Antigen),Troponin I;Đo hoạt độ CK-MB (Isozym MB of Creatine kinase) | CN.Nguyễn Đậu Vũ | PKĐK Giang Sang | XN | MD | AUTO |  | 2021 | 5
2 | Máy xét nghiệm miễn dịch huỳnh quang | ICHROMA II | Boditech/Hàn Quốc | 2022 | Sử dụng tốt | Định lượng T3 (Tri iodothyronine) [Máu] Định lượng T4 (Thyroxine) [Máu] Định lượng TSH (Thyroid Stimulating hormone) [Máu] | - KTV.Trần Thị Bích Hưỡng - KTV Lương Thế Lam - KTV Trần Thị Thật | PKĐK Hòa Bình | XN | MD | BODI |  | 2022 | 5
3 | Máy xét nghiệm miễn dịch tự động | Cobas 6000 e601 33z6-04 | Hitachi High - Technologies Corporation/ Nhật Bản | 2021/2022 | Đang hoạt động. Hiện tại không đủ công suất để phục vụ bệnh nhân được kịp thời | Thực hiện được các danh mục xét nghiệm áp dụng để liên thông theo quyết định số 3148/QĐ-BYT: Cystatine C | Bác Sĩ CKII: Tăng Thị Bút Trà CN: Nguyễn Thị Thanh Hải CN: Lê Thị Thuý CN: Trần Thị Thu Thuỷ CN: Huỳnh Thị Lan CN: Ngô Thị Nga CN: Bành Thị Hậu CN: Đồng Thị Lệ | BVĐK tỉnh | XN | MD | COBAS |  | 2022 | 1
4 | Máy xét nghiệm miễn dịch | CL-900i | MINDRAY/ Trung Quốc | 2023/2022 | Sử dụng tốt | - Định lượng AFP (Alpha Fetoproteine), Anti Tg (Antibody- Thyroglobulin), CA 125 (cancer antigen 125), CA 19 - 9 (Carbohydrate Antigen 19-9), CA 15 - 3 (Cancer Antigen 15- 3), CEA (Carcino Embryonic Antigen), bhCG (Beta human Chorionic Gonadotropins), Insulin, Ferritin, FT3 (Free Triiodothyronine), FT4 (Free Thyroxine), BNP (B-type Natriuretic peptide), Pro-calcitonin, PSA toàn phần (Total prostate-Specific Antigen), T3 (Tri iodothyronine), T4 (Thyroxine), Troponin I, TSH (Thyroid Stimulating hormone), Tg (Thyroglobulin) | Ths Lý Ngọc Thanh CN Trần Oanh Vũ CN Nguyễn Thị Mỹ Tiến CN Trịnh Kháng CN Trần Thị Băng Tâm CN Trần Thị Như Hoa CN Lý Thị Ngọc Huyền CN Huỳnh Thị Yến Hoa CN Huỳnh Thị Ánh Tuyết | BVKV Bồng Sơn | XN | MD | mindry |  | 2022 | 2
5 | Máy xét nghiệm miễn dịch tự động | CL-1000i | Mindray/Trung Quốc | 2018/2018 | Sử dụng tốt | Xét nghiệm miễn dịch: T3, T4, TSH, FT3, FT4… | Bs CKI Nguyễn Thị Ngọc Huệ CN Nguyễn Thị Hương CN Hà Trung Tín CN Văn Thị Huyền Trang CN Đào Thị Hồng | PKĐK Thành Long | XN | MD | mindry |  | 2018 | 5
6 | Máy xét nghiệm miễn dịch tự động | COBAS E 411 | ROCHE /Nhật Bản | 2017/2014 | Sử dụng tốt | Định lượng FT3, FT4, TSH, AFP, PSA.... | Bs. Phan Thị Mỹ Hạnh CN. Nguyễn Thị Xuân Hoa CN. Nguyễn Văn Thanh ThS. Bùi Xuân Hoan | PKĐK Lê Lợi | XN | MD | roche |  | 2014 | 5
7 | Máy phân tích miễn dịch tự động | Immulite 2000XPi Mã: MD-01; 0J4201 | Siemens Healthcare Diagnostics Inc/ Mỹ | 2016/2017 | Đang hoạt động. Hiện tại không đủ công suất để phục vụ bệnh nhân được kịp thời | Tất cả các kỹ thuật xét nghiệm miễn dịch | Bác Sĩ CKII: Tăng Thị Bút Trà CN: Nguyễn Thị Thanh Hải CN: Lê Thị Thuý CN: Trần Thị Thu Thuỷ CN: Huỳnh Thị Lan CN: Ngô Thị Nga CN: Bành Thị Hậu CN: Đồng Thị Lệ | BVĐK tỉnh | XN | MD | SIE |  | 2017 | 1
8 | Máy xét nghiệm miễn dịch | AIA-360 | Tosoh - Nhật Bản | 2022 | Hoạt động tốt | - Định lượng CA125, CA 19-9, PSA toàn phần, CA 15-3, FT3,FT4,TSH, CEA, AFP, Ferritinin, beta Hcg, HbsAg, HbsAb, Troponin I,… | CN.Phan Thị Bích Lệ, CN.Trần Thị Phương Nhi | PKĐK Thu Phúc | XN | MD | TOSOH360 |  | 2022 | 5
9 | Máy phân tích miễn dịch tự động | AIA360 | Nhật Bản | 2019/2019 | Sử dụng tốt. | Xét nghiệm miễn dịch T3, T4, TSH, Troponin T, I. | Ths Thảo, CN: Hoàng, Xuyên, Kiệt, My, Yến, Mi, Hạnh, Lan Hương. | TTYT huyện Tây Sơn | XN | MD | TOSOH360 |  | 2019 | 4
10 | Máy xét nghiệm miễn dịch | AIA 360 | TOSOH-Nhật Bản | 2019/2019 | Sử dụng tốt | Ferritin, - TSH, T4 tự do; T3 tự do; HCG; AFP; PSA; CEA; CA19-9; CA125; CA15-3; Testosterone; PROG II; iE2; HbsAg HBsAb | ThS.Hoàng Thị Thanh Vy | PKĐK Hương Sơn | XN | MD | TOSOH360 |  | 2019 | 5
11 | Máy phân tích miễn dịch tự động | AIA 360 | TOSOH/ | 2019/2018 | Sử dụng tốt | Định lượng: TSH, FT3, FT4, BNP, Troponin I, βHCG, HBsAg, AFP, PSA, CEA, CA15-3, CA19.9, CA125 | CN. Hồ Văn Năm | TTYT huyện Phù Cát | XN | MD | TOSOH360 |  | 2018 | 4
12 | Máy miễn dịch tự động | AIA 360 | Tosoh/Nhật Bản | 2019/2018 | Sử dụng tốt | - Định lượng AFP (Alpha Fetoproteine) [Máu] - Định lượng CA 15 - 3 (Cancer Antigen 15- 3) [Máu] - Định lượng CA 19 - 9 (Carbohydrate Antigen 19-9) [Máu] - Định lượng CA 12-5 (cancer antigen 125) [Máu] - Định lượng CEA (Carcino Embryonic Antigen) [Máu] - Định lượng T3 (Tri iodothyronine) [Máu] - Định lượng FT3 (Free Tri iodothyronine) [Máu] - Định lượng T4 (Thyroxine) [Máu] - Định lượng FT4 (Free Thyroxine) [Máu] - Định lượng TSH (Thyroid Stimulating hormone) [Máu] - Định lượng Troponin I [Máu] | CNXN Võ Thị Kim Thoa CNXN Nguyễn Đình Đãm | PKĐK Hòa Đức | XN | MD | TOSOH360 |  | 2018 | 5
13 | Máy xét nghiệm miễn dịch tự động Unicel DxI800 | Unicel DxI800 | Beckman Coulter/ Mỹ | 2018/ 2018 | Sử dụng tốt | Định lượng AFP (Alpha Fetoproteine); bhCG (Beta human Chorionic Gonadotropins); CA 125 (cancer antigen 125); CA 19 - 9 (Carbohydrate Antigen 19-9) [Máu]; CA 15 - 3 (Cancer Antigen 15- 3); CA 72 - 4 (Cancer Antigen 72- 4); CEA (Carcino Embryonic Antigen); Cortisol[ máu]; Cyfra 21- 1; Ferritin; FT3 (Free Triiodothyronine); FT4 (Free Thyroxine); proBNP (NT-proBNP); Pro-calcitonin(Máu); PSA tự do (Free prostate-Specific Antigen); PSA toàn phần (Total prostate-Specific Antigen); T3; T4; TSH; Treponema pallidum RPR; HBsAg; HBsAb; HBeAg; HCV Ab; HIV Ag/Ab; AFP (Alpha Fetoproteine); bhCG (Beta human Chorionic Gonadotropins) | BS. Nguyễn Thị Kiều Quyên CN.KTV Nguyễn Thị Thanh Lên | BV Bình Định |  |  | UNICEL |  | 2018 | 5
14 | Máy xét nghiệm miễn dịch huỳnh quang | Finecare plus FS113 | Wondfo/Trung Quốc | 2022 | Sử dụng tốt | Định lượng T3 (Tri iodothyronine) [Máu] Định lượng T4 (Thyroxine) [Máu] Định lượng TSH (Thyroid Stimulating hormone) [Máu] | - KTV.Trần Thị Bích Hưỡng - KTV Lương Thế Lam - KTV Trần Thị Thật | PKĐK Hòa Bình | XN | MD | Wondfo |  | 2022 | 5
15 | Hệ thống máy ELISA tự động | STAT FAX 2200 | AWARENESS/MỸ | 2015 | Đang sử dụng | Định lượng T3 Tri iodothyronine (máu), Định lượng T4 Thyroxine (máu), Định lượng TSH Thyroid Stimulating hormone (máu) | KTV Võ Văn Dũng, CN Phạm Minh Tuấn , KTV Lê Ngọc Lễ / CNLê Thị Thoa, CNCao Thị Thu Thảo, CNĐặng Thị Thanh Hương, CN Võ Tấn Sỹ, CN Phạm Thị Thu Hương | BV Lao & Bệnh phổi | XN | MD |  |  | 2015 | 3
XIX. | Máy xét nghiệm nước tiểu
1 | Máy xét nghiệm nước tiểu | CLINITEK | SIEMENS/ Anh | 2024/2023 | Sử dụng tốt | Tổng phân tích nước tiểu (10 thông số) | Ths Lý Ngọc Thanh CN Trần Oanh Vũ CN Nguyễn Thị Mỹ Tiến CN Trịnh Kháng CN Trần Thị Băng Tâm CN Trần Thị Như Hoa CN Lý Thị Ngọc Huyền CN Huỳnh Thị Yến Hoa CN Huỳnh Thị Ánh Tuyết | BVKV Bồng Sơn | XN | NT | SIE |  | 2024 | 2
2 | Máy xét nghiệm nước tiểu | Cybow 300 | Cybow/ Hàn Quốc | 2017/2017 | Sử dụng tốt | Urobilinogen, glucose, Bilirubin, Ketton, tỉ trọng, Blood, PH, Protein, Nittri, Leu, | Nguyễn Thị Thủy/ Võ Thu Thảo | BV YHCT & PHCN | XN | NT | cybow |  | 2017 | 3
3 | Máy phân tích nước tiểu 10 thông số | Clinitek status+ | Siemens/Anh | 2020 | Sử dụng tốt | TỔNG PHÂN TÍCH NƯỚC TIỂU ( bằng máy tự động) | Cử nhân. Mai Thị Phượng/Mai Thị Phượng | TTYT Huyện An Lão | XN | NT | SIE |  | 2020 | 4
4 | Máy xét nghiệm nước tiểu | ComboStik R-300 | DFI Co., LTD/Hàn Quốc | Năm sử dụng: 2024 Năm sản xuất: 2023 | Hoạt động bình thường | Tổng phân tích nước tiểu. | Cn. Huỳnh Văn Tân Cn. Trần Thị Thu Tiết Cn. Nguyễn Hồng Vân Cn. Nguyễn Quang Tứ Cn. Nguyễn Thanh Yên Cn.Trần Thị Phượng Cn. Lê Thị Hồng Nhung Cn. Nguyễn Hồng Quang | TTYT huyện Hoài Nhơn | XN | NT | dfi |  | 2023 | 4
5 | Máy phân tích nước tiểu động bán tự động 10 thông số | Clinitek Status | Siemens/ Anh | Năm sử dụng: 2020 Năm sản xuất: 2019 | Hoạt động bình th cxường | Tổng phân tích nước tiểu. | Cn. Huỳnh Văn Tân Cn. Trần Thị Thu Tiết Cn. Nguyễn Hồng Vân Cn. Nguyễn Quang Tứ Cn. Nguyễn Thanh Yên Cn.Trần Thị Phượng Cn. Lê Thị Hồng Nhung Cn. Nguyễn Hồng Quang | TTYT huyện Hoài Nhơn | XN | NT | SIE |  | 2019 | 4
6 | Máy sinh hóa nước tiểu | ACON | ACON /Trung Quốc | 2023/2022 | Sử dụng tốt | Tổng phân tích nước tiểu 11 thông số | CN. Hồ Văn Năm; CN. Trần Quang Vinh; CN. Lê Trọng Huy; CN. Nguyễn Thị Kim Hương; CN. Thái Nguyên Bình; CN. Hồ Lưu Thiện; CN. Lương Ngọc Thưởng | TTYT huyện Phù Cát | XN | NT | acon |  | 2022 | 4
7 | Máy phân tích nước tiểu tự động | Laura Smart | Erba; Hungary | 2020/2019 | Sử dụng tốt | Tổng phân tích nước tiểu | CN. PHAN THANH HIỀN | TTYT huyện Phù Mỹ | XN | NT | erba |  | 2019 | 4
8 | Máy xét nghiệm nước tiểu | CLINITEK STATUS+ | Siemns Healthcare Diagnostics Manufacturing; Anh | 2023/2023 | Sử dụng tốt | Tổng phân tích nước tiểu | CN. PHAN THANH HIỀN | TTYT huyện Phù Mỹ | XN | NT | SIE |  | 2023 | 4
9 | Máy xét nghiệm nước tiểu | CLINITEK STATUS+ | Siemns Healthcare Diagnostics Manufacturing; Anh | 2023/2024 | Sử dụng tốt | Tổng phân tích nước tiểu | CN. ĐẶNG MINH PHỤNG | TTYT huyện Phù Mỹ | XN | NT | SIE |  | 2024 | 4
10 | Máy sinh hóa nước tiểu 10 thông số | Clinitex Status + | Anh | 2020/2020 | Sử dụng tốt. | Tổng phân tích 10 thông số nước tiểu | Ths Thảo, CN: Hoàng, Xuyên, Kiệt, My, Yến, Mi, Hạnh, Lan Hương. | TTYT huyện Tây Sơn | XN | NT | clinitex |  | 2020 | 4
11 | Máy XN nước tiểu tự động | AUTION MAX AX-4030 | ARKRAY/ Nhật Bản | 2018 | Sử dụng tốt | Tổng phân tích nước tiểu | CN Trần Quang Thanh, CN Nguyễn Quốc, CN Trương thị Bảo Hòa, CN Lê Thị Phước, CN Phạm Văn Chiến, CN Đinh Tấn Hợp, KTV Nguyễn Thị Minh Thảo, KTV Trần Thị Lệ Chung | TTYT TP Quy Nhơn | XN | NT | arkray |  | 2018 | 4
12 | Máy nước tiểu phân tích nước tiểu 10 thông số | CLINTEK STATUS+ | SIEMENS/ANH | 2022/2023 | : Sử dụng tốt | Tổng phân tích nước tiểu 10 thông số :Glu, Bil, Ket,SG, BLO, PH, PRO, URO, NIT,LEU | CN Dương Ngọc Minh, Lê Thị Hoàng Mi, Hồ Nhật Thanh, Nguyễn Thành Vinh, Nguyễn Thị Mỹ Nhân, Nguyễn Ngọc Phương Uyên | TTYT Tuy Phước | XN | NT | SIE |  | 2023 | 4
13 | Máy nước tiểu phân tích nước tiểu 10 thông số | CLINTEK STATUS+ | SIEMENS/ANH | 2022/2023 | : Sử dụng tốt | Tổng phân tích nước tiểu 10 thông số :Glu, Bil, Ket,SG, BLO, PH, PRO, URO, NIT,LEU | CN : Hoàng Như Yến | TTYT Tuy Phước | XN | NT | SIE |  | 2023 | 4
14 | MÁY PHÂN TÍCH NƯỚC TIỂU 10 THÔNG SỐ | 197A300087A | Trung Quốc | 2022 | Sử dụng tốt | Tổng phân tích nước tiểu (Bằng máy tự động) | BS. Trần Thị Sen | PKĐK Diêu Trì | XN | NT | TQ |  | 2022 | 5
15 | Máy xét nghiệm nước tiểu 10 thông số | Laura Smart | Erba/Hungary | 2017 | Sử dụng tốt | Tổng phân tích nước tiểu (Bằng máy tự động) | Cử nhân Đồng Văn Trọng Cử nhân Đinh Tấn Hợp Cử nhân Nguyễn Vân Anh KTV Lương Thị Kim Yến KTV Đặng Thị Thiện KTV Nguyễn Thị Thanh Thúy | PKĐK Đinh trọng sơn | XN | NT | erba |  | 2017 | 5
16 | Máy phân tích nước tiểu tự động Urit-50 | URIT-50 | Trung Quốc | 2017/2017 | Sử dụng tốt | Tổng phân tích nước tiểu (Bằng máy tự động) | CN.Nguyễn Đậu Vũ | PKĐK Giang Sang | XN | NT | URIT |  | 2017 | 5
17 | Máy phân tích nước tiểu 11 thông số | Reader300-Cibowkorea_1 | CIBOW,Hàn Quốc | 2013 | Sử dụng tốt | Tổng phân tích nước tiểu (Bằng máy tự động) | - KTV.Trần Thị Bích Hưỡng - KTV Lương Thế Lam - KTV Trần Thị Thật | PKĐK Hòa Bình | XN | NT | CIBOW |  | 2013 | 5
18 | Máy phân tích nước tiểu 11 thông số | Reader300-Cibowkorea | CIBOW,Hàn Quốc | 2021 | Sử dụng tốt | Tổng phân tích nước tiểu (Bằng máy tự động) | - KTV.Trần Thị Bích Hưỡng - KTV Lương Thế Lam - KTV Trần Thị Thật | PKĐK Hòa Bình | XN | NT | CIBOW |  | 2021 | 5
19 | Máy phân tích nước tiểu 10 thông số | Clinitek Status | Siemens/Anh | 2019/2018 | Sử dụng tốt | - Tổng phân tích nước tiểu | CNXN Võ Thị Kim Thoa CNXN Nguyễn Đình Đãm | PKĐK Hòa Đức | XN | NT | SIE |  | 2018 | 5
20 | Máy nước tiểu Cybow Reader 300 | CR 300 | DFI CO.,LTD- Hàn Quốc | 2016/2019 | Sử dụng tốt | Tổng phân tích Nước tiểu thường quy | ThS.Hoàng Thị Thanh Vy | PKĐK Hương Sơn | XN | NT | dfi |  | 2019 | 5
21 | Máy xét nghiệm nước tiểu | Clinitek Status | siemen /Anh | 2017/2016 | Sử dụng tốt | Tổng phân tích nước tiểu 10 thông số | Bs. Phan Thị Mỹ Hạnh CN. Nguyễn Thị Xuân Hoa CN. Nguyễn Văn Thanh ThS. Bùi Xuân Hoan | PKĐK Lê Lợi | XN | NT | SIE |  | 2016 | 5
22 | Máy xét nghiệm nước tiểu 10,11 thông số | TC-101 | Teco Diagnostics | 2021 | Sử dụng tốt | Tổng phân tích nước tiểu | CN Trần Thị Hữu Ngãi | PKĐK Phạm Ngọc thạch | XN | NT | teco |  | 2021 | 5
23 | Máy sinh hóa nước tiểu 10 thông số | UA 66 | Trung Quốc | 2009/2008 | Đang sử dụng | Tổng phân tích 10 thông số nước tiểu | CN: Tâm, Ths Thảo, CN: Xuyên | PKĐK Phú Phong | XN | NT | TQ |  | 2008 | 5
24 | Máy xét nghiệm nước tiểu | BC400 | CONTEC | 2022 | Sử dụng tốt | Tổng phân tích nước tiểu | CN Nguyễn Tấn Hưng CN Đặng Thị Lệ Thủy | PKĐK Toàn Mỹ | XN | NT | contec |  | 2022 | 5
25 | Máy xét nghiệm nước tiểu URIT 180 | Urit-180 | URIT/CHINA | 2020/2019 | Sử dụng tốt | Tổng phân tích nước tiểu | Cử nhân: Nguyễn Thị Kim Chi; Cử nhân: Lê Thị Thái Trinh | PKĐK Thành Danh | XN | NT | urit |  | 2019 | 5
26 | Máy phân tích nước tiểu | Mission U500 | Acon Biotech/Trung Quốc | 2016/2016 | Sử dụng tốt | Tổng phân tích 10 thông số nước tiểu | Bs CKI Nguyễn Thị Ngọc Huệ CN Nguyễn Thị Hương CN Hà Trung Tín CN Văn Thị Huyền Trang CN Đào Thị Hồng | PKĐK Thành Long | XN | NT | acon |  | 2016 | 5
27 | Máy phân tích nước tiểu | Mission U500 | Acon Biotech/Trung Quốc | 2022/2022 | Sử dụng tốt | Tổng phân tích 10 thông số nước tiểu | Bs CKI Nguyễn Thị Ngọc Huệ CN Nguyễn Thị Hương CN Hà Trung Tín CN Văn Thị Huyền Trang CN Đào Thị Hồng | PKĐK Thành Long | XN | NT | acon |  | 2022 | 5
28 | Máy xét nghiệm sinh hoá nước tiểu | Urometer 720 | Abbott Diagnostics Korea Inc | 2023 | Hoạt động tốt | Tổng phân tích nước tiểu | CN.Phan Thị Bích Lệ, CN.Trần Thị Phương Nhi | PKĐK Thu Phúc | XN | NT | abbott |  | 2023 | 5
29 | Máy xét nghiệm nước tiểu | Reader300 | Cybow | 2022 | Hoạt động tốt | Tổng phân tích nước tiểu | CN.Phan Thị Bích Lệ, CN.Trần Thị Phương Nhi | PKĐK Thu Phúc | XN | NT | cybow |  | 2022 | 5
XX | Máy xét nghiệm sinh hóa
1 | Máy sinh hóa bán tự động | Biolyzer 100 | ANALYTICON /Đức | 2015/2014 | Sử dụng tốt | Định lượng: Glucose, Ure, Creatinin, A.Uric, Triglycerit, Cholesterol, HDL.Ch, Protein T, Albumin, Canxi, HbA1c, Bilirubin T,D, Ethanol…Đo hoạt độ GOT, GPT, GGT, CK, Amylase | CN. Hồ Văn Năm; CN. Trần Quang Vinh; CN. Lê Trọng Huy; CN. Nguyễn Thị Kim Hương; CN. Thái Nguyên Bình; CN. Hồ Lưu Thiện; CN. Lương Ngọc Thưởng | TTYT huyện Phù Cát | XN | SH | analyticon |  | 2014 | 4
2 | Máy sinh hóa bán tự động prietest TOUCH PLUS | ATP360222RBK | Ấn Độ | 2023 | Sử dụng tốt | Định lượng Glucose (máu) | Trưởng khoa: CN. Nguyễn Thị Ngọc Ái, CN. Võ Thế Cường | BV MẮT BĐ | XN | SH | ATP |  | 2023 | 5
3 | Máy xét nghiệm sinh hóa tự động | AU480 | Nhật Bản | 2023/2022 | Sử dụng tốt. | Xét nghiệm sinh hóa máu: Glucose, Choles, Tri... | Ths Thảo, CN: Hoàng, Xuyên, Kiệt, My, Yến, Mi, Hạnh, Lan Hương. | TTYT huyện Tây Sơn | XN | SH | beckham480 |  | 2022 | 4
4 | Máy sinh hóa tự động | AU480 | Beckman Couter /Nhật Bản | 2019/2019 | Sử dụng tốt | Xét nghiệm định lượng sinh hóa máu: Định lượng Glucose, Acid, Cholesterol toàn phần, HDL-Cholesterol,LDL-Cholesterol, Triglycerid, Urê, Creatinin. Bilirubin toàn phần, Bilirubin trực tiếp, Protein toàn phần, AST, ALT, GGT, Calci toàn phần, Albumin, Amylase... | Bs. Phan Thị Mỹ Hạnh CN. Nguyễn Thị Xuân Hoa CN. Nguyễn Văn Thanh ThS. Bùi Xuân Hoan | PKĐK Lê Lợi | XN | SH | beckham480 |  | 2019 | 5
5 | Máy phân tích sinh hoá | AU480 | Behnk Elektronik/Nhật bản | 2018 | Sử dụng tốt | Đo hoạt độ ALT (GPT), AST (GOT), Định lượng Acid Uric, Amylase, Calci toàn phần [Máu], Cholesterol toàn phần (máu), Creatinin (máu), Glucose, HDL-C (High density lipoprotein Cholesterol) [Máu], HbA1c [Máu], Protein toàn phần [Máu], Triglycerid (máu) [Máu] Urê máu [Máu] | - KTV.Trần Thị Bích Hưỡng - KTV Lương Thế Lam - KTV Trần Thị Thật | PKĐK Hòa Bình | XN | SH | beckham480 |  | 2018 | 5
6 | Máy xét nghiệm sinh hóa hoàn toàn tự động (Bao gồm điện giải) | AU480 | Beckman Coulter/ Nhật bản | 2018/2018 | Sử dụng tốt | Xét nghiệm sinh hóa : Glucose, Cholesterol, Triglycerid, Ure, Creatine, Acid Uric….., Điện giải (Na, K, Cl) | Bs CKI Nguyễn Thị Ngọc Huệ CN Nguyễn Thị Hương CN Hà Trung Tín CN Văn Thị Huyền Trang CN Đào Thị Hồng | PKĐK Thành Long | XN | SH | beckham480 |  | 2018 | 5
7 | Máy xét nghiệm sinh hóa hoàn toàn tự động | AU480 | Beckman Coulter/ Nhật bản | 2022/2016 | Sử dụng tốt | Xét nghiệm sinh hóa : Glucose, Cholesterol, Triglycerid, Ure, Creatine, Acid Uric….. | Bs CKI Nguyễn Thị Ngọc Huệ CN Nguyễn Thị Hương CN Hà Trung Tín CN Văn Thị Huyền Trang CN Đào Thị Hồng | PKĐK Thành Long | XN | SH | beckham480 |  | 2016 | 5
8 | Máy xét nghiệm sinh hoá tự động AU480 | AU480 | Beckman Coulter/ Mỹ | 2018/ 2017 | Sử dụng tốt | Định lượng HbA1c[ máu]; Nghiệm pháp dung nạp glucose đường uống (75g Glucose) 3 mẫu cho người bệnh thai nghén( lúc đói); Acid Uric[ máu]; Albumin[ máu]; Bilirubin trực tiếp[ máu]; Bilirubin toàn phần[ máu]; Calci toàn phần[ máu]; Cholesterol toàn phần [máu]; CRP hs (C-Reactive Protein high sesitivity); Creatinin[ máu]; Ethanol (cồn)[ máu]; Glucose[ máu]; HDL-C; LDL - C; Protein toàn phần [Máu]; Triglycerid [máu]; Urê [ máu]; Amylase [ niệu]; Định lượng MAU (Micro Albumin Arine) [niệu]; CRP; Protein[ niệu]; Glucose[dịch]; Protein[dịch]; Rivalta [dịch]; Tổng phân tích nước tiểu; Đo hoạt độ Amylase[ máu]; ALT (GPT)[ máu]; AST (GOT)[ máu]; CK-MB (Isozym MB of Creatine kinase); Đo hoạt độ GGT (Gama Glutamyl Transferase)[ máu]; Điện giải đồ (Na, K, Cl)[ máu] | BS. Nguyễn Thị Kiều Quyên CN.KTV Tôn Nữ Phương Thảo | BV Bình Định |  |  | beckham480 |  | 2018 | 5
9 | Máy xét nghiệm sinh hóa tự động AU 680 | AU 680 | Beckman Coulter/ Nhật | 2018/2018 | Sử dụng tốt | Định lượng HbA1c[ máu]; Nghiệm pháp dung nạp glucose đường uống (75g Glucose) 3 mẫu cho người bệnh thai nghén( lúc đói); Acid Uric[ máu]; Albumin[ máu]; Bilirubin trực tiếp[ máu]; Bilirubin toàn phần[ máu]; Calci toàn phần[ máu]; Cholesterol toàn phần [máu]; CRP hs (C-Reactive Protein high sesitivity); Creatinin[ máu]; Ethanol (cồn)[ máu]; Glucose[ máu]; HDL-C; LDL - C; Protein toàn phần [Máu]; Triglycerid [máu]; Urê [ máu]; Amylase [ niệu]; Định lượng MAU (Micro Albumin Arine) [niệu]; CRP; Protein[ niệu]; Glucose[dịch]; Protein[dịch]; Rivalta [dịch]; Tổng phân tích nước tiểu; Đo hoạt độ Amylase[ máu]; ALT (GPT)[ máu]; AST (GOT)[ máu]; CK-MB (Isozym MB of Creatine kinase); Đo hoạt độ GGT (Gama Glutamyl Transferase)[ máu]; Điện giải đồ (Na, K, Cl)[ máu] | BS. Nguyễn Thị Kiều Quyên CN.KTV Tôn Nữ Phương Thảo | BV Bình Định |  |  | beckham680 |  | 2018 | 5
10 | Máy Xét nghiệm Sinh hoá bán tự động | 3000 Evolution | Biochemical Systems International | 2023 | Sử dụng tốt | - Định lượng Glucose máu - Định lượng Urea máu - Định lượng Creatinine máu - Đo hoạt độ AST/GOT máu - Đo hoạt độ ALT/GPT máu - Đo hoạt độ GGT máu - Định lượng Cholesterol máu - Định lượng Triglyceride máu - Định lượng Acid Uric máu - Định lượng Calci toàn phần máu | CN Trần Thị Hữu Ngãi | PKĐK Phạm Ngọc thạch | XN | SH | bio |  | 2023 | 5
11 | Máy phân tích sinh hóa bán tự động | 3000 Evolution | Biochemical/ Ý | 2018 | Sử dụng tốt | - Đo hoạt độ ALT (GPT) - Định lượng Cholesterol toàn phần. (máu) - Định lượng Creatinin (máu). -Định lượng Glucose [Máu] -Định lượng Triglycerid [máu] - Định lượng Urê máu [Máu] -Đo hoạt độ AST (GOT) [Máu]. - Định lượng Acid Uric [Máu]. | - Hồ Thị Thu Phương (Nhân viên) - Võ Cao Thừa (Nhân viên) - Nguyễn Thị Mỹ Lệ (Nhân viên) - Lê Thị Bích Thiệp (Nhân viên) - Nguyễn Tường Vy (Nhân viên) - Lê Thị Tú Sinh (Nhân viên) - Phạm Đình Cương. (Nhân viên) | TTYT huyện Vĩnh Thạnh | XN | SH | bio |  | 2018 | 4
12 | Máy sinh hóa bán tự động | 3000 Evolution | Biochemical/ Italia | Năm sử dụng: 2019 Năm sản xuất: 2018 | Hoạt động bình thường | Định lượng: Glucose, A.Uric, Creatinin, Urê, Cholesterol, Trigly, AST, ALT,Protein, Albumin, Bilirubin T, D; Amy, CK, CK-Mb, Ethanol | Cn. Huỳnh Văn Tân Cn. Trần Thị Thu Tiết Cn. Nguyễn Hồng Vân Cn. Nguyễn Quang Tứ Cn. Nguyễn Thanh Yên Cn.Trần Thị Phượng Cn. Lê Thị Hồng Nhung Cn. Nguyễn Hồng Quang | TTYT huyện Hoài Nhơn | XN | SH | biochem |  | 2018 | 4
13 | Máy xét nghiệm sinh hóa tự động BIOELAB ES - 200 | 2022/2021 | Trung Quốc | 2022/2021 | Đang sử dụng | Xét nghiệm sinh hóa máu:Glucose, Choles, Tri... | CN: Tâm, Ths Thảo, CN: Xuyên | PKĐK Phú Phong | XN | SH | bioelab |  | 2021 | 5
14 | Máy Sinh hóa tự động hoàn toàn | ES-200 | E-Lab Biological Science & Technology Co.,LTD | 2022 | Hoạt động tốt | Chạy hóa sinh thường quy như: Đo hoạt độ ALT, Đo hoạt độ AST, Đo hoạt độ GGT, Định lượng Acid urid, Đo hoạt độ Amylase, Định lượng Cholesterol toàn phần, Triglycerid, Glucose, Urê, Creatinin, Calci toàn phần, LDL-C, HDL-C, Albumin, Bilirubin T, Bilirubin D,…… | CN.Phan Thị Bích Lệ, CN.Trần Thị Phương Nhi | PKĐK Thu Phúc | XN | SH | elab |  | 2022 | 5
15 | Máy phân tích sinh hóa bán tự động | X7 | EBBA/INDIA | 2015/2022 | Tốt | Các xét nghiệm sinh hóa, máu, xét nghiệm nước tiểu,bằng phương pháp thủ công | CN Trần Thị Thúy Hằng/Ds Võ Văn Lộc | PKĐK Tâm Đức | XN | SH | erba |  | 2022 | 5
16 | Máy sinh hóa tự động 180 test/ giờ | XL180 | Erba/ Ấn độ | Năm sử dụng: 2020 Năm sản xuất: 2019 | Hoạt động bình thường | Định lượng: Glucose, A.Uric, Creatinin, Urê, Cholesterol, Trigly, AST, ALT,Protein, Albumin, Bilirubin T, D; Amy, CK, CK-Mb, Ethanol | Cn. Huỳnh Văn Tân Cn. Trần Thị Thu Tiết Cn. Nguyễn Hồng Vân Cn. Nguyễn Quang Tứ Cn. Nguyễn Thanh Yên Cn.Trần Thị Phượng Cn. Lê Thị Hồng Nhung Cn. Nguyễn Hồng Quang | TTYT huyện Hoài Nhơn | XN | SH | erbaxl180 |  | 2019 | 4
17 | Máy phân tích sinh hoá tự động 180 test/giờ (gồm điện giải) | XL-180 | Erba; Ấn Độ | 2018/2018 | Sử dụng được | Định lượng Glucose, AST, ALT, Acid Uric | CN. ĐẶNG MINH PHỤNG | TTYT huyện Phù Mỹ | XN | SH | erbaxl180 |  | 2018 | 4
18 | Máy xét nghiệm sinh hóa tự động | XL -180 | ERBA/Ấn Độ | 2018/2017 | Sử dụng tốt | Định lượng: Glucose, Ure, Creatinin, A.Uric, Triglycerit, Cholesterol, HDL.Ch, Protein T, Albumin, Canxi, HbA1c, Bilirubin T,D, Ethanol… Đo hoạt độ GOT, GPT, GGT, CK, Amylase | CN. Hồ Văn Năm; CN. Trần Quang Vinh; CN. Lê Trọng Huy; CN. Nguyễn Thị Kim Hương; CN. Thái Nguyên Bình; CN. Hồ Lưu Thiện; CN. Lương Ngọc Thưởng | TTYT huyện Phù Cát | XN | SH | erbaxl180 |  | 2017 | 4
19 | Máy Sinh hóa tự động | XL-200 | Transasia Bio Medicals Ltd | 2023 | Hoạt động tốt | Chạy hóa sinh thường quy như: Đo hoạt độ ALT, AST, GGT, Amylase; Định lượng Acid urid, Cholesterol toàn phần, Triglycerid, Glucose, Urê, Creatinin, Calci toàn phần, LDL-C, HDL-C, Albumin, Bilirubin T, Bilirubin D,…… | CN.Phan Thị Bích Lệ, CN.Trần Thị Phương Nhi | PKĐK Thu Phúc | XN | SH | erbaxl200 |  | 2023 | 5
20 | Máy sinh hóa tự động | XL 200 | Transasia Bio /Ấn độ | 2021/2021 | Sử dụng tốt | Glucose, Choslesterol,Triglycerid,HDL- Cho, Ure, Creatinine, Acid Uric, SGOT, SGPT | Nguyễn Thị Thủy/ Võ Thu Thảo | BV YHCT & PHCN | XN | SH | erbaxl200 |  | 2021 | 3
21 | Máy xét nghiệm sinh hoá | XL-200 | Erba;Ấn Độ | 2022/2021 | Sử dụng tốt | Định lượng Glucose, AST, ALT, Acid Uric, Ure, Creatinin, Canxi, Cholesterol, Triglycerid… | CN. PHẠM THỊ TUẤN | TTYT huyện Phù Mỹ | XN | SH | erbaxl200 |  | 2021 | 4
22 | Máy Xét nghiệm sinh hóa tự động | XL200 | Erba- Đức/Ấn Độ | 2019 | Sử dụng tốt | Định lượng Glucose,Đo hoạt độ ALT (GPT) ,Đo hoạt độ AST (GOT) ,Đo hoạt độ GGT (Gama Glutamyl Transferase) ,Định lượng Cholesterol toàn phần,Định lượng HDL-C (High density lipoprotein Cholesterol),Định lượng LDL - C (Low density lipoprotein Cholesterol),Định lượng Triglycerid,Định lượng Calci toàn phần,Định lượng Acid Uric,Định lượng Urê,Định lượng Creatine | Cử nhân Đồng Văn Trọng Cử nhân Đinh Tấn Hợp Cử nhân Nguyễn Vân Anh KTV Lương Thị Kim Yến KTV Đặng Thị Thiện KTV Nguyễn Thị Thanh Thúy | PKĐK Đinh trọng sơn | XN | SH | erbaxl200 |  | 2019 | 5
23 | Máy sinh hóa tự động | XL-200 | Erba | 2019 | Sử dụng tốt | Định lượng Glucose máu Định lượng Urea máu Định lượng Creatinine máu Đo hoạt độ AST/GOT máu Đo hoạt độ ALT/GPT máu Đo hoạt độ GGT máu Định lượng Cholesterol máu Định lượng Triglyceride máu Định lượng HDL-Cholesterol máu Định lượng LDL-Cholesterol máu Định lượng Acid Uric máu Định lượng Calci toàn phần máu | CN Nguyễn Tấn Hưng CN Đặng Thị Lệ Thủy | PKĐK Toàn Mỹ | XN | SH | erbaxl200 |  | 2019 | 5
24 | Máy sinh hóa tự động | XL-200 | Erba/Đức | 2019/2018 | Sử dụng tốt | - Định lượng Glucose máu - Định lượng HbA1c - Định lượng Urea máu - Định lượng Creatinine máu - Đo hoạt độ AST/GOT máu - Đo hoạt độ ALT/GPT máu - Đo hoạt độ GGT máu - Định lượng Cholesterol máu - Định lượng Triglyceride máu - Định lượng HDL-Cholesterol máu - Định lượng LDL-Cholesterol máu - Định lượng Acid Uric máu - Định lượng Calci toàn phần máu | CNXN Võ Thị Kim Thoa CNXN Nguyễn Đình Đãm | PKĐK Hòa Đức | XN | SH | erbaxl200 |  | 2018 | 5
25 | Máy phân tích sinh hoá tự động 200 test/giờ | XL-200 | Erba; Ấn Độ | 2015/2015 | Sử dụng được | Định lượng Glucose, AST, ALT, Acid Uric, Ure, Creatinin, Canxi, Cholesterol, Triglycerid… | CN. LÊ VĂN TỰ | TTYT huyện Phù Mỹ | XN | SH | erbaxl200 |  | 2015 | 4
26 | Máy sinh hóa tự động | DZ-Lite c270 | F and F Co.,Ltd/ Nhật Bản | 2023 | Sử dụng tốt | - Đo hoạt độ ALT (GPT) [Máu] - Định lượng Cholesterol toàn phần. (máu) - Định lượng Creatinin (máu). - Định lượng Glucose [Máu] - Định lượng Triglycerid [máu] - Định lượng Urê máu [Máu] - Đo hoạt độ AST (GOT) [Máu]. - Định lượng Acid Uric [Máu]. | - Hồ Thị Thu Phương (Nhân viên) - Võ Cao Thừa (Nhân viên) - Nguyễn Thị Mỹ Lệ (Nhân viên) - Lê Thị Bích Thiệp (Nhân viên) - Nguyễn Tường Vy (Nhân viên) - Lê Thị Tú Sinh (Nhân viên) - Phạm Đình Cương. (Nhân viên) | TTYT huyện Vĩnh Thạnh | XN | SH | f&f |  | 2023 | 4
27 | Máy xét nghiệm sinh hóa tự động | DZ – Lite c270 Serial: 6014371023 | Hãng sản xuất: F and F Co, Ltd Nước sản xuất: Nhật Bản | Năm sử dụng: 2024 Năm sản xuất: 2023 | Sử dụng tốt | Thực hiện các xét nghiệm sinh hóa máu thường quy | CN. Huỳnh Văn Trường CN. Trần Thị Trúc | TTYT huyện Hoài Ân | XN | SH | f&f |  | 2023 | 4
28 | Máy xét nghiệm sinh hóa tự động | Model: DZ - Lite c270 | F and F Co., Ltd – Nhật Bản Chủ sở hữu: Tokyo Boeki Medisys Inc – Nhật Bản | 2023-11-27 | Sử dụng tốt | Định lượng:- Creatinin - Protein - Urê- Cholesterol - Gluco - Bilirubil TP- Bilirubil TT- Amylase- CK-CK-MB- HDL Cholesterol- ALT- AST- Triglyceride -Ethanol-A Cid Uric | - KS Huỳnh Đức Hồng - CN Nguyễn Đình Tân - CN Lâm Hoàng Hà - CN Nguyễn Đình Huy - CN Hồ Lê Duy - CN Lê Thị Thái Trinh - CN Nguyễn Quang Trí -CN Đặng Thị Hiền Diễm -CN Đặng Thị Thanh Trà | TTYT TX An Nhơn | XN | SH | f&f |  | 2023 | 4
29 | Máy phân tích sinh hóa tự động >180 test/giờ | MONARCH-240 | Fortress/Anh | 2014/2014 | Sử dụng tốt | ĐỊNH LƯỢNG ACID URIC(máu) ĐO HOẠT ĐỘ ALT(máu) ĐO HOẠT ĐỘ AST(máu) ĐỊNH LƯỢNG CHOLESTEROL TOÀN PHẦN(máu) ĐỊNH LƯỢNG CREATININ(máu) ĐỊNH LƯỢNG GLUCOSE(máu) ĐỊNH LƯỢNG HDL-C(máu) ĐỊNH LƯỢNG TRIGLYCERID(máu) ĐỊNH LƯỢNG URE(máu) ĐỊNH LƯỢNG NỒNG ĐỘ CỒN TRONG MÁU(máu) | Cử nhân. Mai Thị Phượng/Mai Thị Phượng | TTYT Huyện An Lão | XN | SH | Fotress |  | 2014 | 4
30 | Máy phân tích sinh hóa bán tự động | HTI BioChem SA. | High Technology, Inc/Mỹ | 2021/2021 | Sử dụng tốt | ĐỊNH LƯỢNG ACID URIC(máu) ĐO HOẠT ĐỘ ALT(máu) ĐO HOẠT ĐỘ AST(máu) ĐỊNH LƯỢNG CHOLESTEROL TOÀN PHẦN(máu) ĐỊNH LƯỢNG CREATININ(máu) ĐỊNH LƯỢNG GLUCOSE(máu) ĐỊNH LƯỢNG TRIGLYCERID(máu) ĐỊNH LƯỢNG URE(máu) | Cử nhân. Mai Thị Phượng/Mai Thị Phượng | TTYT Huyện An Lão | XN | SH | high |  | 2021 | 4
31 | Máy xét nghiệm sinh hóa bán tự động Biochem SA | HTI Biochem SA | High Technology Inc/Mỹ | 2022/2021 | : Sử dụng tốt | Xét nghiệm sinh hóa : Glucose, Ure, Creatinin, Uric, Cholesteron, Triglicerid, HDL-C; LDL-C, GOT, GPT, GGT, Protein, Bilirubin toàn phần, Bilirubin trực tiếp , Albumin, Amylase, HbA1C | CN Nguyễn Ngọc Diêu,Trần Minh Tùng; Dương Ngọc Minh, Lê Thị Hoàng Mi, Hồ Nhật Thanh, Nguyễn Thành Vinh, Nguyễn Thị Mỹ Nhân; | TTYT Tuy Phước | XN | SH | high |  | 2021 | 4
32 | Máy xét nghiệm sinh hóa tự động | BS-360E | MINDRAY/ Trung Quốc | 2023/2023 | Sử dụng tốt | Định lượng Acid Uric, Amylase, Bilirubin trực tiếp, Bilirubin toàn phần, Cholesterol toàn phần, Creatinin, Ethanol (cồn), Glucose, HDL-C (High density lipoprotein Cholesterol), Protein toàn phần, Triglycerid, Urê; Đo hoạt độ ALT (GPT), AST (GOT), Cholinesterase (ChE), CK (Creatine kinase), CK-MB (Isozym MB of Creatine kinase), LDH ( Lactat dehydrogenase) | Ths Lý Ngọc Thanh CN Trần Oanh Vũ CN Nguyễn Thị Mỹ Tiến CN Trịnh Kháng CN Trần Thị Băng Tâm CN Trần Thị Như Hoa CN Lý Thị Ngọc Huyền CN Huỳnh Thị Yến Hoa CN Huỳnh Thị Ánh Tuyết | BVKV Bồng Sơn | XN | SH | mindry |  | 2023 | 2
33 | Máy phân tích sinh hóa tự động | AU 400 | OLYMPUS- Nhật Bản | 2006/2016 | Sử dụng tốt | Glucose - HbA1C - Urê - Creatinin - Acid uric - Ca++ - SGOT (AST) - SGPT (ALT) - GGT - Cholesterol toàn phần - HDL. C - Triglycerid | ThS.Hoàng Thị Thanh Vy | PKĐK Hương Sơn | XN | SH | olympus |  | 2016 | 5
34 | Máy sinh hóa bán tự động ROBONIK | ATP0350222RBK | Ấn Độ | 2022 | Sử dụng tốt | + Đo hoạt độ ALT (GPT) + Đo hoạt độ GGT + Định lượng Bilirubin toàn phần + Định lượng Cholesterol toàn phần + Định lượng HDL-C | BS. Trần Thị Sen | PKĐK Diêu Trì | XN | SH | robonik |  | 2022 | 5
35 | Máy sinh hóa bán tự động ROBONIK | ATP0190620RBK | Ấn Độ | 2021 | Sử dụng tốt | + Đo hoạt độ AST (GOT) + Định lượng Bilirubin trực tiếp + Định lượng Glucose + Định lượng Triglycerid + Định lượng CREATININ | BS. Trần Thị Sen | PKĐK Diêu Trì | XN | SH | robonik |  | 2021 | 5
36 | Máy phân tích sinh hóa tự động TC MATRIX | TC - MATRIX | TECO DIAGNOSTICS/MỸ | 2015 | Đang sử dụng. | Định lượng Glucose , Creatinin(máu), - Đo hoạt độ ALT, AST ( máu ) | KTV Võ Văn Dũng, CN Phạm Minh Tuấn , KTV Lê Ngọc Lễ / CNLê Thị Thoa, CNCao Thị Thu Thảo, CNĐặng Thị Thanh Hương, CN Võ Tấn Sỹ, CN Phạm Thị Thu Hương | BV Lao & Bệnh phổi | XN | SH | teco |  | 2015 | 3
37 | Máy sinh hóa URIT 880 | Urit-880 | URIT/CHINA | 2020/2019 | Sử dụng tốt | Định lượng Glucose; Định lượng ure; Định lượng creatine; Định lượng calci toàn phần | Cử nhân: Nguyễn Thị Kim Chi; Cử nhân: Lê Thị Thái Trinh | PKĐK Thành Danh | XN | SH | urit |  | 2019 | 5
38 | Máy sinh hoá bán tự động SA-20 | SA-20 | Bỉ | 2014/2014 | Sử dụng tốt | Định lượng Glucose,Cholesterol toàn phần,Triglycerid,Acid Uric,Creatinin,Urê,Protein toàn phần,Bilirubin trực tiếp,Bilirubin toàn phần,Calci toàn phần,LDL - C (Low density lipoprotein Cholesterol),HDL-C (High density lipoprotein Cholesterol),CRP hs (C-Reactive Protein high sesitivity),Bilirubin gián tiếp,Ethanol (cồn);Đo hoạt độ Amylase,CK (Creatine kinase),AST (GOT),GGT (Gama Glutamyl Transferase),ALT (GPT) | CN.Nguyễn Đậu Vũ | PKĐK Giang Sang | XN | SH |  |  | 2014 | 5
39 | Máy sinh hoá tự động PKL PCC 125 | PKL PCC 125 | Ý | 2021/2013 | Sử dụng tốt | Định lượng Glucose,Cholesterol toàn phần,Triglycerid,Acid Uric,Creatinin,Urê,Protein toàn phần,Bilirubin trực tiếp,Bilirubin toàn phần,Calci toàn phần,LDL - C (Low density lipoprotein Cholesterol),HDL-C (High density lipoprotein Cholesterol),CRP hs (C-Reactive Protein high sesitivity),Bilirubin gián tiếp,Ethanol (cồn);Đo hoạt độ AST (GOT),GGT (Gama Glutamyl Transferase),ALT (GPT),Amylase,CK (Creatine kinase) | CN.Nguyễn Đậu Vũ | PKĐK Giang Sang | XN | SH |  |  | 2013 | 5
XXI. | Hệ thống X Quang
1 | Máy Xquang di động | 100mA, DRGEM | Jade/ Hàn Quốc | 2020/2021 | Đang hoạt động | Tất cả các kĩ thuật XQ tại giường | BSCKII Huỳnh Lê Anh Vũ - BSCKII Ngô Đình Kiên - BSCKI Lương Tri BS Nguyễn Thị Oanh Đào - BS Bùi Thị Bảo Ngân BS CKI Nguyễn Đoan Thục - BSCKI Trần Minh Ký BS Nguyễn Bùi Việt Cường - BS Nguyễn Kim Quý BS Phạm Quốc Huy - BS Đỗ Kim Khương KTV: Mai Đông - Ngô Đình Trường - Phan Tuấn Vũ Hồ Ngọc Hiệu - Võ Văn Ban - Nguyễn Thị Quyết Huỳnh Thị Tình - Huỳnh Thế Lực - Lê Thanh Tùng Đinh Hoàng Liêm - Nguyễn Văn Bình - Nguyễn Thị Thúy Vân Nguyễn Thị Thu Hương - Trịnh Thị Diễn -Thái Văn Lịch Hà Xuân Cảnh -Nguyễn Thị Diễm -Hồ Ngọc Hiệu -Võ Văn Hải Nguyễn Quang Thái -Văn Hồng Sơn - Nguyễn Kiệt Phạm Quang Minh - Lê Văn Minh - Nguyễn Nam Phương | BVĐK tỉnh | XQ |  | drgem |  | 2021 | 1
2 | Máy X.Quang cao tần | 630mA,150DLUD150L | Shimadzu/ Nhật Bản | 2006/2007 | Đang hoạt động | Tất cả các kĩ thuật XQ theo phân tuyến | BSCKII Huỳnh Lê Anh Vũ - BSCKII Ngô Đình Kiên - BSCKI Lương Tri BS Nguyễn Thị Oanh Đào - BS Bùi Thị Bảo Ngân BS CKI Nguyễn Đoan Thục - BSCKI Trần Minh Ký BS Nguyễn Bùi Việt Cường - BS Nguyễn Kim Quý BS Phạm Quốc Huy - BS Đỗ Kim Khương KTV: Mai Đông - Ngô Đình Trường - Phan Tuấn Vũ Hồ Ngọc Hiệu - Võ Văn Ban - Nguyễn Thị Quyết Huỳnh Thị Tình - Huỳnh Thế Lực - Lê Thanh Tùng Đinh Hoàng Liêm - Nguyễn Văn Bình - Nguyễn Thị Thúy Vân Nguyễn Thị Thu Hương - Trịnh Thị Diễn -Thái Văn Lịch Hà Xuân Cảnh -Nguyễn Thị Diễm -Hồ Ngọc Hiệu -Võ Văn Hải Nguyễn Quang Thái -Văn Hồng Sơn - Nguyễn Kiệt Phạm Quang Minh - Lê Văn Minh - Nguyễn Nam Phương | BVĐK tỉnh | XQ |  | Shimadzu | Shimadzu | 2007 | 1
3 | Máy X.Quang cao tần | 630mA,150DLUD150L | Shimadzu/ Nhật Bản | 2006/2007 | Đang hoạt động | Tất cả các kĩ thuật XQ theo phân tuyến | BSCKII Huỳnh Lê Anh Vũ - BSCKII Ngô Đình Kiên - BSCKI Lương Tri BS Nguyễn Thị Oanh Đào - BS Bùi Thị Bảo Ngân BS CKI Nguyễn Đoan Thục - BSCKI Trần Minh Ký BS Nguyễn Bùi Việt Cường - BS Nguyễn Kim Quý BS Phạm Quốc Huy - BS Đỗ Kim Khương KTV: Mai Đông - Ngô Đình Trường - Phan Tuấn Vũ Hồ Ngọc Hiệu - Võ Văn Ban - Nguyễn Thị Quyết Huỳnh Thị Tình - Huỳnh Thế Lực - Lê Thanh Tùng Đinh Hoàng Liêm - Nguyễn Văn Bình - Nguyễn Thị Thúy Vân Nguyễn Thị Thu Hương - Trịnh Thị Diễn -Thái Văn Lịch Hà Xuân Cảnh -Nguyễn Thị Diễm -Hồ Ngọc Hiệu -Võ Văn Hải Nguyễn Quang Thái -Văn Hồng Sơn - Nguyễn Kiệt Phạm Quang Minh - Lê Văn Minh - Nguyễn Nam Phương | BVĐK tỉnh | XQ |  | Shimadzu | Shimadzu | 2007 | 1
4 | Máy X.Quang cao tần | 630mA,150DLUD150L | Shimadzu/ Nhật Bản | 2007/2008 | Đang hoạt động | Tất cả các kĩ thuật XQ theo phân tuyến | BSCKII Huỳnh Lê Anh Vũ - BSCKII Ngô Đình Kiên - BSCKI Lương Tri BS Nguyễn Thị Oanh Đào - BS Bùi Thị Bảo Ngân BS CKI Nguyễn Đoan Thục - BSCKI Trần Minh Ký BS Nguyễn Bùi Việt Cường - BS Nguyễn Kim Quý BS Phạm Quốc Huy - BS Đỗ Kim Khương KTV: Mai Đông - Ngô Đình Trường - Phan Tuấn Vũ Hồ Ngọc Hiệu - Võ Văn Ban - Nguyễn Thị Quyết Huỳnh Thị Tình - Huỳnh Thế Lực - Lê Thanh Tùng Đinh Hoàng Liêm - Nguyễn Văn Bình - Nguyễn Thị Thúy Vân Nguyễn Thị Thu Hương - Trịnh Thị Diễn -Thái Văn Lịch Hà Xuân Cảnh -Nguyễn Thị Diễm -Hồ Ngọc Hiệu -Võ Văn Hải Nguyễn Quang Thái -Văn Hồng Sơn - Nguyễn Kiệt Phạm Quang Minh - Lê Văn Minh - Nguyễn Nam Phương | BVĐK tỉnh | XQ |  | Shimadzu | Shimadzu | 2008 | 1
5 | Máy X.Quang cao tần | 630mA,150DLUD150L | Shimadzu/ Nhật Bản | 2008/2009 | Đang hoạt động | Tất cả các kĩ thuật XQ theo phân tuyến | BSCKII Huỳnh Lê Anh Vũ - BSCKII Ngô Đình Kiên - BSCKI Lương Tri BS Nguyễn Thị Oanh Đào - BS Bùi Thị Bảo Ngân BS CKI Nguyễn Đoan Thục - BSCKI Trần Minh Ký BS Nguyễn Bùi Việt Cường - BS Nguyễn Kim Quý BS Phạm Quốc Huy - BS Đỗ Kim Khương KTV: Mai Đông - Ngô Đình Trường - Phan Tuấn Vũ Hồ Ngọc Hiệu - Võ Văn Ban - Nguyễn Thị Quyết Huỳnh Thị Tình - Huỳnh Thế Lực - Lê Thanh Tùng Đinh Hoàng Liêm - Nguyễn Văn Bình - Nguyễn Thị Thúy Vân Nguyễn Thị Thu Hương - Trịnh Thị Diễn -Thái Văn Lịch Hà Xuân Cảnh -Nguyễn Thị Diễm -Hồ Ngọc Hiệu -Võ Văn Hải Nguyễn Quang Thái -Văn Hồng Sơn - Nguyễn Kiệt Phạm Quang Minh - Lê Văn Minh - Nguyễn Nam Phương | BVĐK tỉnh | XQ |  | Shimadzu | Shimadzu | 2009 | 1
6 | Hệ thống X-quang kỹ thuật số | 630mA,150DLUD150L FH21HR,BR-120M,BK-12HK | Shimadzu Corporation/ Nhật Bản | 2016/2017 | Đang hoạt động | Tất cả các kĩ thuật XQ theo phân tuyến | BSCKII Huỳnh Lê Anh Vũ - BSCKII Ngô Đình Kiên - BSCKI Lương Tri, BS Nguyễn Thị Oanh Đào - BS Bùi Thị Bảo Ngân BS CKI Nguyễn Đoan Thục - BSCKI Trần Minh Ký BS Nguyễn Bùi Việt Cường - BS Nguyễn Kim Quý BS Phạm Quốc Huy - BS Đỗ Kim Khương KTV: Mai Đông - Ngô Đình Trường - Phan Tuấn Vũ Hồ Ngọc Hiệu - Võ Văn Ban - Nguyễn Thị Quyết Huỳnh Thị Tình - Huỳnh Thế Lực - Lê Thanh Tùng Đinh Hoàng Liêm - Nguyễn Văn Bình - Nguyễn Thị Thúy Vân Nguyễn Thị Thu Hương - Trịnh Thị Diễn -Thái Văn Lịch Hà Xuân Cảnh -Nguyễn Thị Diễm -Hồ Ngọc Hiệu -Võ Văn Hải Nguyễn Quang Thái -Văn Hồng Sơn - Nguyễn Kiệt Phạm Quang Minh - Lê Văn Minh - Nguyễn Nam Phương | BVĐK tỉnh | XQ |  | Shimadzu | Shimadzu | 2017 | 1
7 | Máy X-quang di động | Ultra 200 | Ecoray Co.,ltd., Hàn Quốc/ Hàn Quốc | 2021/2021 | Đang hoạt động bình thường | Chụp Xquang cấp cứu tại giường | -KTV thực hiện: + KTV Nguyễn Thanh Luân + KTV Nguyễn Xuân Kiệt - Đọc kết quả: + BS Bành Quang Hiệp + BS Phan Đức Thịnh | BVKV Bồng Sơn | XQ |  | ecoray |  | 2021 | 2
8 | Hệ thống Xquang tăng sáng truyền hình 500mA | Flexavision SF(0162Z41804) | Shimadzu/ Nhật Bản | 2010/ 2009 | Đang hoạt động bình thường | Soi, chẩn đoán có tăng sáng truyền hình | - KTV thực hiện: + KTV Đặng Chí Phú + KTV Nguyễn Văn Triều - Đọc kết quả: + BS Bành Quang Hiệp + BS Đặng Thanh Tùng | BVKV Bồng Sơn | XQ |  | shimazu |  | 2009 | 2
9 | Hệ thống máy Xquang cao tần kỹ thuật số | Shimadzu RADspeed fit | Shimadzu/ Nhật Bản | 2016/ 2016 | Đang hoạt động bình thường | Kỹ thuật Xquang thường quy - chụp chẩn đoán tổng hợp | -KTV thực hiện: + KTV Phạm Duy Tần + KTV Nguyễn Hồng Phong - Đọc kết quả: + BS Bành Quang Hiệp - + BS Lê Thị Phượng | BVKV Bồng Sơn | XQ |  | RADspeed |  | 2016 | 2
10 | Hệ thống thu nhận ảnh X-Quang KTS (DR) | SKR 4000 | Trung Quốc/ iRay Trung Quốc (sản xuất cho Konica Minolta – Nhật Bản) | 2024/2022 | Đang hoạt động bình thường | Xử lý hình ảnh và in phim Kỹ thuật số | -KTV thực hiện: + KTV Nguyễn Thị Ngọc Yến + KTV Nguyễn Thị Thúy Ái | BVKV Bồng Sơn | XQ |  | skr |  | 2022 | 2
11 | Máy chụp X-quang chẩn đoán thường quy 500mA | Eva HF-525 Plus | Vikomed/ Việt Nam | 2019/2019 | Đang hoạt động bình thường | Kỹ thuật Xquang thường quy - chụp chẩn đoán tổng hợp | -KTV thực hiện: + KTV Nguyễn Thanh Toàn + KTV Nguyễn Mạnh - Đọc kết quả: + BS Bành Quang Hiệp + BS Trần Thị Hoài An | BVKV Bồng Sơn | XQ |  | vikomed |  | 2019 | 2
12 | Máy XQuang cao tần Shimadzu | UD150L-40E | Shimadzu/ Nhật Bản | 2012/2012 | Tốt | Chụp Xquang tổng quát | CN Bùi Ngọc Anh, CN Lê Quốc Định, CN Trần Văn Lợi/ Bs Lê Tuấn Ngọc, Bs Huỳnh ĐÌnh Nghĩa, Bs Nguyễn Thành Chi | BV Lao & Bệnh phổi | XQ |  | shimazu150L |  | 2012 | 3
13 | Hệ thống XQuang kỹ thuật số xách tay PXP-60HF | PXP-60HF | VIKOMED/ Hàn Quốc | 2023/2023 | Tốt, Đang làm thủ tục cấp phép hoạt động | Chụp Xquang KTS Ngực | CN Bùi Ngọc Anh, CN Lê Quốc Định, CN Trần Văn Lợi/ Bs Lê Tuấn Ngọc, Bs Huỳnh ĐÌnh Nghĩa, Bs Nguyễn Thành Chi | BV Lao & Bệnh phổi | XQ |  | vikomed |  | 2023 | 3
14 | Máy X quang KTS chụp tổng quát | MRAD – A32S | Canon / Nhật | 2024/2024 | Mới nhận đang làm hồ sơ cấp phép sử dụng | Có danh mục kèm theo | Lê Công Thiện, Huỳnh Văn Tin/ BS. Hồ Lê Oanh | BV YHCT & PHCN | XQ |  | canon |  | 2024 | 3
15 | Máy X quang cố định | A 802 | Summit/ Mỹ | 2018/2009 | Sử dụng tốt | Có danh mục kèm theo | Lê Công Thiện, Huỳnh Văn Tin/ BS. Hồ Lê Oanh | BV YHCT & PHCN | XQ |  | summit |  | 2009 | 3
16 | Máy X- Quang kỹ thuật số chụp tổng quát | VZW2556 | Summit Industries, LLC/Mỹ | 2024/2023 | Sử dụng tốt | Chụp sọ; mặt; hốc mắt; xương chính mũi; xương hàm chếch; khớp thái dương hàm; cột sống cổ; cột sống ngực; chụp cột sống thắt lưng; xương đòn; xương cánh tay; cẳng tay; xương cổ tay; xương bàn tay; khớp háng; xương đùi; xương khớp; xương cẳng chân; xương bánh chè; khớp cổ chân; xương bàn chân; xương gót; ngực; xương ức; đỉnh phổi ưỡn; khung chậu; ổ bụng không chuẩn bị thẳng | Cử Nhân. Lê Minh Anh Tuấn/Bs. CKI. Trần Văn Tâm | TTYT Huyện An Lão | XQ |  | summit |  | 2023 | 4
17 | Máy X.Quang cao tầng kỹ thuật số | RaDspeed pro | Shimadzu –Nhật Bản | Năm sử dụng: 2017 Năm sản xuất: 2016 | Sử dụng tốt | Các Kỹ thuật Chụp x Quang thường quy,chụp Dạ đày, thực quản cản quang... | BS CKI Nguyễn Đình Dũng BS CKI Huỳnh Hữu Phước | TTYT huyện Hoài Nhơn | XQ |  | RADspeed |  | 2016 | 4
18 | Máy X-quang cao tần 300mA | Anthem | Del Medical/Mỹ | 2020/2019 | Sử dụng được | Máy X-quang số hóa | KTV. Lê Văn Ngọc | TTYT huyện Phù Cát | XQ |  | del |  | 2019 | 4
19 | Máy X-quang cao tần 500mA | DM-5125 | Dongmun; Hàn Quốc | 2015/2014 | Sử dụng được | Chụp X-Quang: Sọ thẳng nghiêng,cột sống cổ thẳng nghiêng, Thắt lưng thắng nghiêng,ngực thẳng, xương khớp… | CN. NGÔ ĐÌNH VIÊN | TTYT huyện Phù Mỹ | XQ |  | dongmun |  | 2014 | 4
20 | Máy X-quang cao tần 500mA | VZW2556 | Summit Industries;Mỹ | 2024/2023 | Sử dụng tốt | Chụp X-Quang: Sọ thẳng nghiêng,cột sống cổ thẳng nghiêng, Thắt lưng thắng nghiêng,ngực thẳng, xương khớp… | CN. NGÔ ĐÌNH VIÊN | TTYT huyện Phù Mỹ | XQ |  | summit |  | 2023 | 4
21 | Máy X-quang cố định cao tần(DHNTB tài trợ 2013) | UD 150l-40E | Nhật Bản | 2013/2013 | Sử dụng tốt. | Chụp X quang tổng quát | Tất cả KTV, CN/ BS Hiệp: CNĐH | TTYT huyện Tây Sơn | XQ |  |  |  | 2013 | 4
22 | MáyX Quang SUMMIT | VZW2556 | Summit Industries, LLC/Mỹ | 2024/2023 | Sử dụng tốt | Chụp X- quang kỹ thuật số thường quy không chuẩn bị | CNKTY: Đoàn Thị Lan, CNKTY: Đinh Thị Bích Phượng/Ths.BS CĐHA: Nguyễn Ngọc Hùng | TTYT huyện Vân Canh | XQ |  | summit |  | 2023 | 4
23 | Máy X Quang cao tầng>300mA | MXHF-1300R | MIS Co.,ltd/Hàn Quốc | 2016 | Sử dụng tốt | - Chụp cột sống, ngực, sọ, xoang - Chụp bụng, xương các loại | - Thực hiện: KTV Hồ Bá Niên (Nhân viên). - Người đọc kết quả: BS CKI Trần Thanh Phong (Nhân viên); BS CKI Nguyễn Trần Thương (Phó Trưởng Khoa xét nghiệm – chẩn đoán hình ảnh) | TTYT huyện Vĩnh Thạnh | XQ |  | mis |  | 2016 | 4
24 | Máy X Quang C-Arm XPLUS-35 | XPLUS-35 | GEMSS HEALTHCARE CO.,LTD/ Hàn Quốc | 2024/ 2023 | : Sử dụng tốt | Chụp X-quang cẳng tay thẳng nghiêng hoặc chếch, chụp xương đùi thẳng, nghiêng hoặc chếch trong phẩu thuật kết hợp xương dưới màn tăng sáng | CN Trương Thanh Hùng; Phan Văn Phát/ BS Nguyễn Thanh Trọng | TTYT Tuy Phước | XQ |  | gem |  | 2023 | 4
25 | Máy X Quang cao tần 500mA; MXHF-1500RII | MXHF-1500RII | MIS CoLtd/ Hàn Quốc | 2015/2015 | Sử dụng tốt | Chụp X-quang xương đòn thẳng hoặc chếch, chụp bàn tay thẳng nghiêng hoặc chếch, chụp ngực thẳng, chụp sọ thẳng/ nghiêng, chụp mặt thẳng và nghiêng, chụp cột sống thắt lưng thẳng, nghiêng hoặc chếch, chụp bụng không chuẩn bị, chụp khớp vai thẳng, nghiêng, chụp cánh tay thẳng, nghiêng, chụp bả vai thẳng, nghiêng, chụp khớp háng thẳng, nghiêng. Chụp Blondeau… | CN Trương Thanh Hùng; Phan Văn Phát/ BS Nguyễn Thanh Trọng | TTYT Tuy Phước | XQ |  | mis |  | 2015 | 4
26 | Máy X-Quang kỹ thuật số chụp tổng quát | Model hệ thống: VZW2556 | Summit Industries, LLC/Mỹ | 2023-12-28 | Sử dụng tốt | Chụp: chi trên -chi dưới- ngực- cột sống thắt lưng-sọ -mặt-bụng | '- KTV Lê Thái Vinh/BS Đỗ Ngọc Kiều | TTYT TX An Nhơn | XQ |  | summit |  | 2023 | 4
27 | Máy X-Quang cầm tay | X-CAM | HDX WILL/Hàn Quốc | 2018/ 2017 | Sử dụng tốt | Chụp Xquang răng cận chóp (Periapical)[1 phim] | BS CKI Trương Thành Bắc CN.KTV Nguyễn Đức Thành | BV Bình Định |  |  |  |  | 2018 | 5
28 | Hệ thống X Quang kỹ thuật số (500mA-125kV) | F-ATS | ATLAIM CORPORATION/Hàn Quốc | 2018/ 2017 | Sử dụng tốt | Chụp Xquang sọ thẳng/nghiêng; mặt thẳng nghiêng; mặt thấp hoặc mặt cao; sọ tiếp tuyến; hốc mắt thẳng nghiêng; Blondeau [Blondeau + Hirtz]; Blondeau [Blondeau + Hirtz]; hàm chếch một bên; xương chính mũi nghiêng hoặc tiếp tuyến; Schuller; khớp thái dương hàm; cột sống cổ thẳng nghiêng; cột sống cổ chếch hai bên; cột sống cổ động, nghiêng 3 tư thế; cột sống cổ C1-C2; cột sống ngực thẳng nghiêng hoặc chếch; cột sống thắt lưng thẳng nghiêng; cột sống thắt lưng chếch hai bên; cột sống thắt lưng L5-S1 thẳng nghiêng; cột sống thắt lưng động, gập ưỡn; cột sống cùng cụt thẳng nghiêng; khớp cùng chậu thẳng chếch hai bên; khung chậu thẳng; xương đòn thẳng hoặc chếch; khớp vai thẳng; khớp vai nghiêng hoặc chếch; xương bả vai thẳng nghiêng; xương cánh tay thẳng nghiêng; khớp khuỷu thẳng, nghiêng hoặc chếch; ... | BS CKI Trương Thành Bắc CN.KTV Nguyễn Đức Thành | BV Bình Định |  |  |  |  | 2018 | 5
29 | Xquang số hóa (hệ thống Xquang cao tầng 500mA) | HF525 PLUS | Hàn Quốc | 2012 | Sử dụng tốt | Chụp Xquang cột sống thắt lưng thẳng nghiêng, khớp gối thẳng, nghiêng hoặc chếch; cột sống cổ thẳng nghiêng; ngực thẳng; xương bàn, ngón chân thẳng, nghiêng hoặc chếch | BS. Nguyễn Văn Thắng | PKĐK Diêu Trì | XQ |  | hf |  | 2012 | 5
30 | Máy Xquang thường quy | GXR-40S | DRGEM/ Hàn Quốc | 2019 | Sử dụng tốt | Chụp Xquang sọ thẳng nghiêng;Chụp Xquang mặt thẳng nghiêng;Chụp Xquang Blondeau;Chụp Xquang Hirtz;Chụp Xquang hàm chếch một bên;Chụp Xquang xương chính mũi nghiêng hoặc tiếp tuyến;Chụp Xquang Schuller;Chụp Xquang khớp thái dương hàm;Chụp Xquang răng cận chóp (Periapical);Chụp Xquang răng cánh cắn (Bite wing);Chụp Xquang phim cắn (Occlusal);Chụp Xquang cột sống cổ thẳng nghiêng;Chụp Xquang cột sống cổ chếch hai bên;Chụp Xquang cột sống cổ động, nghiêng 3 tư thế;Chụp Xquang cột sống cổ C1-C2,Chụp Xquang cột sống ngực thẳng nghiêng hoặc chếch,Chụp Xquang cột sống thắt lưng thẳng nghiêng,Chụp Xquang cột sống thắt lưng chếch hai bên,Chụp Xquang cột sống thắt lưng L5-S1 thẳng nghiêng;Chụp Xquang cột sống thắt lưng động, gập ưỡn;Chụp Xquang cột sống cùng cụt thẳng nghiêng;Chụp Xquang khớp cùng chậu thẳng chếch hai bên;Chụp Xquang khung chậu thẳng;Chụp Xquang xương đòn thẳng hoặc chếch;Chụp Xquang khớp vai thẳng;Chụp Xquang khớp vai nghiêng hoặc chếch;Chụp Xquang xương bả vai thẳng nghiêng;Chụp Xquang xương cánh tay thẳng nghiêng;Chụp Xquang khớp khuỷu thẳng, nghiêng hoặc chếch;Chụp Xquang khớp khuỷu gập (Jones hoặc Coyle);Chụp Xquang xương cẳng tay thẳng nghiêng;Chụp Xquang xương cổ tay thẳng, nghiêng hoặc chếch;Chụp Xquang xương bàn ngón tay thẳng, nghiêng hoặc chếch;Chụp Xquang khớp háng thẳng hai bên;Chụp Xquang khớp háng nghiêng;Chụp Xquang xương đùi thẳng nghiêng;Chụp Xquang khớp gối thẳng, nghiêng hoặc chếch;Chụp Xquang xương bánh chè và khớp đùi bánh chè ;Chụp Xquang xương cẳng chân thẳng nghiêng;Chụp Xquang xương cổ chân thẳng, nghiêng hoặc chếch;Chụp Xquang xương bàn, ngón chân thẳng, nghiêng hoặc chếch;Chụp Xquang xương gót thẳng nghiêng;Chụp Xquang toàn bộ chi dưới thẳng;Chụp Xquang ngực thẳng;Chụp Xquang ngực nghiêng hoặc chếch mỗi bên;Chụp Xquang xương ức thẳng, nghiêng;Chụp Xquang khớp ức đòn thẳng chếch;Chụp Xquang đỉnh phổi ưỡn;Chụp Xquang bụng không chuẩn bị thẳng hoặc nghiêng;Chụp Xquang phim đo sọ thẳng, nghiêng (Cephalometric);Chụp Xquang tử cung vòi trứng;Chụp Xquang bể thận-niệu quản xuôi dòng;Chụp Xquang niệu quản-bể thận ngược dòng;Chụp Xquang niệu đạo bàng quang ngược dòng | Bác sỹ Trần Thị Bích Thảo Bác sỹ Từ Minh Tuấn KTV Đại học Nguyễn Nam Phương KTV Nguyễn Huỳnh Thi KTV Phạm Minh Quang KTV Trình Thị Diễn | PKĐK Đinh trọng sơn | XQ |  | drgem |  | 2019 | 5
31 | Kỹ thuật số(DR) | FXRD-51417WA | Vieworks/Hàn Quốc | 2019 | Sử dụng tốt | Chụp Xquang sọ thẳng nghiêng; mặt thẳng nghiêng; Blondeau; Hirtz; hàm chếch một bên; xương chính mũi nghiêng hoặc tiếp tuyến; Schuller; khớp thái dương hàm; răng cận chóp (Periapical); răng cánh cắn (Bite wing); phim cắn (Occlusal); cột sống cổ thẳng nghiêng; cột sống cổ chếch hai bên; cột sống cổ động, nghiêng 3 tư thế; cột sống cổ C1-C2, cột sống ngực thẳng nghiêng hoặc chếch, cột sống thắt lưng thẳng nghiêng, cột sống thắt lưng chếch hai bên, cột sống thắt lưng L5-S1 thẳng nghiêng; cột sống thắt lưng động, gập ưỡn; cột sống cùng cụt thẳng nghiêng; khớp cùng chậu thẳng chếch hai bên; khung chậu thẳng; xương đòn thẳng hoặc chếch; khớp vai thẳng; khớp vai nghiêng hoặc chếch; xương bả vai thẳng nghiêng; xương cánh tay thẳng nghiêng; khớp khuỷu thẳng, nghiêng hoặc chếch; khớp khuỷu gập (Jones hoặc Coyle); xương cẳng tay thẳng nghiêng; xương cổ tay thẳng, nghiêng hoặc chếch; xương bàn ngón tay thẳng, nghiêng hoặc chếch; khớp háng thẳng hai bên; khớp háng nghiêng; xương đùi thẳng nghiêng; khớp gối thẳng, nghiêng hoặc chếch; xương bánh chè và khớp đùi bánh chè ; xương cẳng chân thẳng nghiêng; xương cổ chân thẳng, nghiêng hoặc chếch; xương bàn, ngón chân thẳng, nghiêng hoặc chếch; xương gót thẳng nghiêng; toàn bộ chi dưới thẳng; ngực thẳng; ngực nghiêng hoặc chếch mỗi bên; xương ức thẳng, nghiêng; khớp ức đòn thẳng chếch; đỉnh phổi ưỡn; bụng không chuẩn bị thẳng hoặc nghiêng; phim đo sọ thẳng, nghiêng (Cephalometric); tử cung vòi trứng; bể thận-niệu quản xuôi dòng; niệu quản-bể thận ngược dòng; niệu đạo bàng quang ngược dòng |  | PKĐK Đinh trọng sơn | XQ |  | view |  | 2019 | 5
32 | Máy X-quang DRGEM | GAD17B0091;W1711019 | DRGEM, Hàn Quốc | 2017 | Sử dụng tốt | Chụp Xquang sọ thẳng nghiêng,Mặt thẳng nghiêng,Mặt thấp hoặc mặt cao,Sọ tiếp tuyến,Hốc mắt thẳng nghiêng,Blondeau,HirtzChụp,Hàm chếch một bên,Xương chính mũi nghiêng hoặc tiếp tuyến,Hố yên thẳng hoặc nghiêng,Chausse III,Schuller,Stenvers,Khớp thái dương hàm,Răng cánh cắn (Bite wing),Phim cắn (Occlusal),Mỏm trâm,Cột sống cổ thẳng nghiêng,Cột sống cổ chếch hai bên,Cột sống cổ C1-C2,Cột sống ngực thẳng nghiêng hoặc chếch,Cột sống thắt lưng thẳng nghiêng,Cột sống thắt lưng chếch hai bên,Cột sống thắt lưng L5-S1 thẳng nghiêng,Cột sống thắt lưng động, gập ưỡn,Cột sống thắt lưng De Sèze,Cột sống cùng cụt thẳng nghiêng,Khớp cùng chậu thẳng chếch hai bên,Khung chậu thẳng,Xương đòn thẳng hoặc chếch,Khớp vai thẳng,Khớp vai nghiêng hoặc chếch,Xương bả vai thẳng nghiêng,Xương cánh tay thẳng nghiêng,Khớp khuỷu thẳng, nghiêng hoặc chếch,Khớp khuỷu gập (Jones hoặc Coyle),Xương cẳng tay thẳng nghiêng,Xương cổ tay thẳng, nghiêng hoặc chếch,Xương bàn ngón tay thẳng, nghiêng hoặc chếch,Khớp háng thẳng hai bên,Khớp háng nghiêng,Xương đùi thẳng nghiêng,Khớp gối thẳng, nghiêng hoặc chếch,Xương bánh chè và khớp đùi bánh chè,Xương cẳng chân thẳng nghiêng,Xương cổ chân thẳng, nghiêng hoặc chếch,Xương bàn, ngón chân thẳng, nghiêng hoặc chếch,Xương gót thẳng nghiêng,Ngực thẳng,Ngực nghiêng hoặc chếch mỗi bên,Xương ức thẳng, nghiêng,Khớp ức đòn thẳng chếch,Đỉnh phổi ưỡn,Thực quản cổ nghiêng,Bụng không chuẩn bị thẳng hoặc nghiêng,Răng cận chóp (Periapical),Cột sống cổ động, nghiêng 3 tư thế | KTV. Nguyễn Văn Như Thức, KTV. Nguyễn Đình Khư / BS. CKI Lê Xuân Nguyên | PKĐK Giang Sang | XQ |  | DRGEM |  | 2017 | 5
33 | Máy Xquang kỹ thuật số TITAN | Titan2000Dual | COMED, Hàn Quốc | 2011 | Sử dụng tốt | Chụp Xquang Blondeau, bụng không chuẩn bị thẳng hoặc nghiêng, cột sống cổ thẳng nghiêng, cột sống thắt lưng thẳng nghiêng, hàm chếch một bên, hàm chếch một bên, khớp gối thẳng, nghiêng hoặc chếch, khớp gối thẳng, nghiêng hoặc chếch, khớp háng thẳng hai bên, khớp khuỷu thẳng, nghiêng hoặc chếch, khớp khuỷu thẳng, nghiêng hoặc chếch, khớp vai thẳng, khớp vai thẳng, mặt thẳng nghiêng ngực thẳng, xương bàn ngón tay thẳng, nghiêng hoặc chếch, xương bàn ngón tay thẳng, nghiêng hoặc chếch, xương bàn, ngón chân thẳng, nghiêng hoặc chếch, xương bàn, ngón chân thẳng, nghiêng hoặc chếch, xương cánh tay thẳng nghiêng, xương cẳng chân thẳng nghiêng, xương cẳng tay thẳng nghiêng, xương cẳng tay thẳng nghiêng, xương cổ chân thẳng, nghiêng hoặc chếch, xương cổ chân thẳng, nghiêng hoặc chếch, xương cổ tay thẳng, nghiêng hoặc chếch, xương cổ tay thẳng, nghiêng hoặc chếch, xương gót thẳng nghiêng, xương gót thẳng nghiêng, xương đòn thẳng hoặc chếch | - Bs Nguyễn Ngọc Châu - KTV. Triệu Văn Tàu | PKĐK Hòa Bình | XQ |  | COMED |  | 2011 | 5
34 | Máy X-Quang nha và phụ kiện | Rayscan Alpha-P | RAY Co., Ldt/ Hàn Quốc | 2023 | Sử dụng tốt | Chụp Xquang răng cận chóp (Periapical) |  | PKĐK Hòa Bình | XQ |  | RAY |  | 2023 | 5
35 | Máy X-Quang răng dùng cho nha khoa | Remex-T100 | REMEDI/Hàn Quốc | 2022 | Sử dụng tốt | Chụp Xquang răng cận chóp (Periapical) |  | PKĐK Hòa Bình | XQ |  | REMEDI |  | 2022 | 5
36 | Máy chụp X- Quang kỹ thuật số | Eva HF-750 plus | VIKOMED/Việt Nam | 2022 | Sử dụng tốt | Chụp Xquang Blondeau, bụng không chuẩn bị thẳng hoặc nghiêng, cột sống cổ thẳng nghiêng, cột sống thắt lưng thẳng nghiêng, hàm chếch một bên, hàm chếch một bên, khớp gối thẳng, nghiêng hoặc chếch, khớp gối thẳng, nghiêng hoặc chếch, khớp háng thẳng hai bên, khớp khuỷu thẳng, nghiêng hoặc chếch, khớp khuỷu thẳng, nghiêng hoặc chếch, khớp vai thẳng, khớp vai thẳng, mặt thẳng nghiêng ngực thẳng, xương bàn ngón tay thẳng, nghiêng hoặc chếch, xương bàn ngón tay thẳng, nghiêng hoặc chếch, xương bàn, ngón chân thẳng, nghiêng hoặc chếch, xương bàn, ngón chân thẳng, nghiêng hoặc chếch, xương cánh tay thẳng nghiêng, xương cẳng chân thẳng nghiêng, xương cẳng tay thẳng nghiêng, xương cẳng tay thẳng nghiêng, xương cổ chân thẳng, nghiêng hoặc chếch, xương cổ chân thẳng, nghiêng hoặc chếch, xương cổ tay thẳng, nghiêng hoặc chếch, xương cổ tay thẳng, nghiêng hoặc chếch, xương gót thẳng nghiêng, xương gót thẳng nghiêng, xương đòn thẳng hoặc chếch |  | PKĐK Hòa Bình | XQ |  | VIKIMED |  | 2022 | 5
37 | Máy Xquang kỹ thuật số 500 MA | GXR-40S | DRGEM/HÀN QUỐC | 2019/2018 | Sử dụng tốt | - Xquang tim phổi thẳng - Xquang cột sống lưng, cột sống cổ, cột sống ngực - Xquang Blondeau-Hirzt - Xquang bụng không chuẩn bị - Xquang đầu, mặt, cổ - Xquang xương khớp chi trên và chi dưới | Bác sĩ CĐHA Phan Thị Thanh Bác sĩ CĐHA Võ Thành Công | PKĐK Hòa Đức | XQ |  | drgem |  | 2018 | 5
38 | Máy X-Quang thường quy 500mA | GXR-40S | DRGEM-Hàn Quốc | 2019/2019 | Sử dụng tốt | Thực hiện các kỹ thuật X-quang thường qui có chuẩn bị và không chuẩn bị | BS. Nguyễn Tấn Bửu | PKĐK Hương Sơn | XQ |  | drgem |  | 2019 | 5
39 | Máy XQuang | Control X | Control /Mỹ | 2010/2010 | Sử dụng tốt | Xquang KTS sọ - mặt Xquang KTS Blondeau-Hitz Xquang KTS cột sống Xquang KTS phổi-lồng ngực Xquang KTS xương, khớp Xquang KTS vùng bụng | BsCKII. Nguyễn Bá Thành BsCKII. Huỳnh Lê Anh Vũ Bs. Bùi Thị Bảo Ngân Bs. Nguyễn Kim Quý | PKĐK Lê Lợi | XQ |  | control |  | 2010 | 5
40 | Máy XQuang | KELEX | KONGSAK /Thái Lan | 2017/2016 | Sử dụng tốt | Xquang KTS sọ - mặt Xquang KTS Blondeau-Hitz Xquang KTS cột sống Xquang KTS phổi-lồng ngực Xquang KTS xương, khớp Xquang KTS vùng bụng …… | BsCKII. Nguyễn Bá Thành BsCKII. Huỳnh Lê Anh Vũ Bs. Bùi Thị Bảo Ngân Bs. Nguyễn Kim Quý | PKĐK Lê Lợi | XQ |  | kelex |  | 2016 | 5
41 | Máy X-Quang | GXR-40S | EVA-HF525-CT | 2016 | Sử dụng tốt | - Xquang tim phổi thẳng - Xquang các xương chi trên và chi dưới - Xquang đầu, mặt cổ - Xquang bụng không chuẩn bị - X quang cột sống thắt lưng | CN CĐHA Bùi Trọng Tài | PKĐK Phạm Ngọc thạch | XQ |  | drgem |  | 2016 | 5
42 | Máy X-quang KELEX MD 1100 | MD 1100R | Thái Lan | 2009/2009 | Đang sử dụng | Chụp X-Quang thường quy | CN: Võ Công Tùng | PKĐK Phú Phong | XQ |  | md |  | 2009 | 5
43 | Máy x quang | MD 1100 | KELEX/THÁI LAN | 2005/2004 | Tốt | Chụp Xquang không sử dụng chất cản quang | CN Văn Hồng sơn/Bs Nguyễn Đoan Thục | PKĐK Tâm Đức | XQ |  | kelex |  | 2004 | 5
44 | Hệ thống Xquang số hoá AGFA DR | DR14e | Agfa Healthcare/Belgium | 2017/2017 | Sử dụng tốt |  |  | PKĐK Thành Danh | XQ |  | agfa |  | 2017 | 5
45 | Máy Xquang DRGEM | DRGEM-GXS-40 | DRGEM/KOREA | 2021/2020 | Sử dụng tốt | Xquang lưng; Xquang ngực; Xquang tay; Xquang chân | BS: Thái Bá Danh | PKĐK Thành Danh | XQ |  | drgem |  | 2020 | 5
46 | Máy Xquang SERIX |  | SERIX/GERMANY | 2014/2014 | Sử dụng tốt |  | BS: Thái Bá Danh | PKĐK Thành Danh | XQ |  | serix |  | 2014 | 5
47 | Máy X-quang cố định KELEX | MD 1100 | KONGSAK X-RAY MEDICAL/Thái Lan | 2007/2007 | Sử dụng tốt | Chụp X-quang : ngực thẳng, cột sống thắt lưng, cột sống cổ…. | Bs CKI Trần Văn Lang Bs CKI Đặng Đức Quốc Bs CKI Cao Thị Mỹ Hòa Bs Nguyễn Thanh Chính Bs Phạm Trần Khánh Hương Bs Nguyễn Văn Nhẫn Tất cả CN, KTV | PKĐK Thành Long | XQ |  | kelex |  | 2007 | 5
48 | Hệ thống máy X-quang chụp tổng hợp cao tần SHIMIDZU | RADspeed fit | Shimadzu/Nhật Bản | 2017/2017 | Sử dụng tốt | Chụp X-quang : ngực thẳng, cột sống thắt lưng, cột sống cổ…. | Bs CKI Trần Văn Lang Bs CKI Đặng Đức Quốc Bs CKI Cao Thị Mỹ Hòa Bs Nguyễn Thanh Chính Bs Phạm Trần Khánh Hương Bs Nguyễn Văn Nhẫn Tất cả CN, KTV | PKĐK Thành Long | XQ |  | shimazurad |  | 2017 | 5
49 | X-Quang kỹ thuật số | EVA-HF750, AeroDR P-12 | KOREA / Nhật Bản | 2022 / 2020 | Hoạt động tốt | Hệ thống chụp X.quang kỹ thuật số | Lê Văn Đàm /Trương Văn Cường | PKĐK Thu Phúc | XQ |  |  |  | 2020 | 5
50 | Máy Xquang DRGEM | GXR-40S | DRGEM/ HÀN QUỐC | 2023 | Sử dụng tốt | - Xquang tim phổi thẳng - Xquang các xương chi trên và chi dưới - Xquang đầu, mặt cổ - Xquang bụng không chuẩn bị | Bác sĩ CĐHA Nguyễn Đào Nguyên Bác sĩ Nguyễn Thành Chi | PKĐK Toàn Mỹ | XQ |  | drgem |  | 2023 | 5

## Bảng tổng
Phụ lục
DANH MỤC MÁY XÉT NGHIỆM, MÁY X QUANG, HỆ THỐNG CT - SCANNER, HỆ THỐNG CHỤP CỘNG HƯỞNG TỪ (MRI), MÁY SIÊU ÂM CỦA CÁC CƠ SỞ Y TẾ TRONG TỈNH
Số TT | Tên thiết bị | Chủng loại (Model) | Hãng sản xuất/ Nước sản xuất | Năm sản xuất/ Năm đưa vào sử dụng | Tình trạng hiện tại | Tên kỹ thuật | Người thực hiện kỹ thuật/đọc kết quả | Tên đơn vị | phân loại | mã hãng
I. | Hệ thống CT SCANNER | [7 empty] | CT |  |  |  |  | 1
1 | Hệ thống chụp cắt lớp vi tính | Optima 660S (128 lát cắt) | GE Healthcare/ Trung Quốc | 2016/2017 | Đang hoạt động | Các kĩ thuật CT không và có cản quang | BSCKII Huỳnh Lê Anh Vũ - BSCKII Ngô Đình Kiên - BSCKI Lương Tri BS Nguyễn Thị Oanh Đào - BS Bùi Thị Bảo Ngân BS CKI Nguyễn Đoan Thục - BSCKI Trần Minh Ký BS Nguyễn Bùi Việt Cường - BS Nguyễn Kim Quý BS Phạm Quốc Huy - BS Đỗ Kim Khương KTV: Võ Văn Ban - Nguyễn Thị Quyết - Phan Tuấn Vũ Huỳnh Thị Tình - Huỳnh Thế Lực - Lê Thanh Tùng Đinh Hoàng Liêm - Nguyễn Văn Bình - Nguyễn Thị Thúy Vân Nguyễn Thị Thu Hương - Trịnh Thị Diễn -Thái Văn Lịch Hà Xuân Cảnh -Nguyễn Thị Diễm -Hồ Ngọc Hiệu -Võ Văn Hải Nguyễn Quang Thái -Văn Hồng Sơn - Nguyễn Kiệt Phạm Quang Minh - Lê Văn Minh - Nguyễn Nam Phương | BVĐK tỉnh | CT | GE128 |  |  | 2017 | 2 | 1
2 | Hệ thống chụp cắt lớp vi tính | Bright Speed (16 lát cắt) | GE Healthcare/ Trung Quốc | 2013/2014 | Đang chờ sửa | Các kĩ thuật CT không và có cản quang, trừ: CT mạch máu, tim, tưới máu. | BSCKII Huỳnh Lê Anh Vũ - BSCKII Ngô Đình Kiên - BSCKI Lương Tri BS Nguyễn Thị Oanh Đào - BS Bùi Thị Bảo Ngân BS CKI Nguyễn Đoan Thục - BSCKI Trần Minh Ký BS Nguyễn Bùi Việt Cường - BS Nguyễn Kim Quý BS Phạm Quốc Huy - BS Đỗ Kim Khương KTV: Võ Văn Ban - Nguyễn Thị Quyết - Phan Tuấn Vũ Huỳnh Thị Tình - Huỳnh Thế Lực - Lê Thanh Tùng Đinh Hoàng Liêm - Nguyễn Văn Bình - Nguyễn Thị Thúy Vân Nguyễn Thị Thu Hương - Trịnh Thị Diễn -Thái Văn Lịch Hà Xuân Cảnh -Nguyễn Thị Diễm -Hồ Ngọc Hiệu -Võ Văn Hải Nguyễn Quang Thái -Văn Hồng Sơn - Nguyễn Kiệt Phạm Quang Minh - Lê Văn Minh - Nguyễn Nam Phương | BVĐK tỉnh | CT | GE16 |  |  | 2014 | 2 | 1
3 | Hệ thống chụp cắt lớp vi tính | Revolution CT ES (256 lát cắt) | GE Hangwei/ Trung Quốc | 2023/2024 | Đang hoạt động | Các kĩ thuật CT không và có cản quang | BSCKII Huỳnh Lê Anh Vũ - BSCKII Ngô Đình Kiên - BSCKI Lương Tri BS Nguyễn Thị Oanh Đào - BS Bùi Thị Bảo Ngân BS CKI Nguyễn Đoan Thục - BSCKI Trần Minh Ký BS Nguyễn Bùi Việt Cường - BS Nguyễn Kim Quý BS Phạm Quốc Huy - BS Đỗ Kim Khương KTV: Võ Văn Ban - Nguyễn Thị Quyết - Phan Tuấn Vũ Huỳnh Thị Tình - Huỳnh Thế Lực - Lê Thanh Tùng Đinh Hoàng Liêm - Nguyễn Văn Bình - Nguyễn Thị Thúy Vân Nguyễn Thị Thu Hương - Trịnh Thị Diễn -Thái Văn Lịch Hà Xuân Cảnh -Nguyễn Thị Diễm -Hồ Ngọc Hiệu -Võ Văn Hải Nguyễn Quang Thái -Văn Hồng Sơn - Nguyễn Kiệt Phạm Quang Minh - Lê Văn Minh - Nguyễn Nam Phương | BVĐK tỉnh | CT | GE256 |  |  | 2024 | 2 | 1
4 | Hệ thống chụp cắt lớp vi tính | Somatom Spirit (2 lát cắt) | Siemens/Trung Quốc | 2007/2008 | Đang chờ sửa | Các kĩ thuật CT không và có cản quang, trừ: CT mạch máu, tim, tưới máu. | BSCKII Huỳnh Lê Anh Vũ - BSCKII Ngô Đình Kiên - BSCKI Lương Tri BS Nguyễn Thị Oanh Đào - BS Bùi Thị Bảo Ngân BS CKI Nguyễn Đoan Thục - BSCKI Trần Minh Ký BS Nguyễn Bùi Việt Cường - BS Nguyễn Kim Quý BS Phạm Quốc Huy - BS Đỗ Kim Khương KTV: Võ Văn Ban - Nguyễn Thị Quyết - Phan Tuấn Vũ Huỳnh Thị Tình - Huỳnh Thế Lực - Lê Thanh Tùng Đinh Hoàng Liêm - Nguyễn Văn Bình - Nguyễn Thị Thúy Vân Nguyễn Thị Thu Hương - Trịnh Thị Diễn -Thái Văn Lịch Hà Xuân Cảnh -Nguyễn Thị Diễm -Hồ Ngọc Hiệu -Võ Văn Hải Nguyễn Quang Thái -Văn Hồng Sơn - Nguyễn Kiệt Phạm Quang Minh - Lê Văn Minh - Nguyễn Nam Phương | BVĐK tỉnh | CT | SIE | SIE |  | 2008 | 2 | 1
5 | Hệ thống chụp cắt lớp điện toán | TSX-035A | Toshiba/ Nhật Bản | 2017/2017 | Đang hoạt động bình thường | CLVT Sọ não , ngực, bụng, cột sống, khớp không tiêm thuốc cản quang và có tiêm thuốc cản quang |  | BV Bồng Sơn | CT | Toshi |  |  | 2017 | 2 | 2
6 | Hệ thống chụp cắt lớp vi tính 16 lát cắt/vòng quay ACCESS CT kèm máy bơm thuốc cản quang (SYT) | ACCESS CT | PHILIPS/Trung Quốc | 2019/2019 | Đang sử dụng | Chụp CT không thuốc và có bơm cản quang tất cả các bộ phận: Đầu, Ngực, Bụng, Cột sống, Chi … | CN Bùi Ngọc Anh, CN Lê Quốc Định, CN Trần Văn Lợi/ Bs Huỳnh ĐÌnh Nghĩa, Bs Nguyễn Thành Chi | BV Lao | CT | PL |  |  | 2019 | 2 | 2
7 | Hệ thống chụp cắt lớp điện toán (CT) 16 lát cắt/vòng(kèm thiết bị phụ trợ) | Alexion (TSX-032A) | Toshiba-Nhật Bản | 2016 | Đang hoạt động bình thường | Chụp cắt lớp vi tính hầu hết các bộ phận trên cơ thể; sọ não, cổ, ngực, lưng. | Đọc Kết quả: BS Đỗ Ngọc Kiều .Người thực hiện .KTV Đặng Hồng Cảnh,Lê Thái Vinh,Luận Văn Trương,Kiều Thị ÁNH Tuyết,Trần Thị Ngọc Thúy. | TTYT An Nhơn | CT | Toshi |  |  | 2016 | 2 | 3
8 | Hệ thống chụp cắt lớp vi tính Brightspeed Elite Select | GEHW source Bright Speed Elite Select | GE Health/Trung Quốc | 2013 | Sử dụng nhưng hay hư hỏng | Chụp cắt lớp vi tính hầu hết các bộ phận của cơ thể như: Sọ não, cổ, ngực, bụng, khung chậu và các chi. | Bs Đinh Hoàng Sang và KTV Lê Hoài Thương, KTV Nguyễn Lê Thao, KTV Hà Thị Minh Thoa | TTYT Quy Nhơn | CT | GE |  |  | 2013 | 2 | 3
9 | Hệ thống chụp cắt lớp vi tính kèm máy bơm thuốc cản quang | Access CT | Phillips | 2019/2019 | Bóng XQ phát tia hỏng đang sửa chữa. | Chụp CT | Tất cả KTV, CN, Bs Nguyệt /BS Hiệp | TTYT Tây Sơn | CT | PL |  |  | 2019 | 2 | 3
10 | Máy CT SCANNER SOMATOM Spirit | HL1916 | Shenyang Torch-Bigtide Digital Technology Co.,Ltd- Trung Quốc | 2009/2019 | Sử dụng được nhưng hay hư hỏng | Thực hiện các kỹ thuật CT có chuẩn bị và không chuẩn bị | BS. Ngô Đình Kiên. | PKĐK Hương Sơn | CT | SHEN |  |  | 2019 | 2 | 4
11 | Máy CT Scanner | Somatom Spirit | Siemen /Trung Quốc | 2008/2008 | Sử dụng tốt | Chụp CT đầu, mặt, cổ Chụp CT vùng ngực Chụp CT bụng, tiểu khung Chụp CT cột sống, xương khớp …… | BsCKII. Nguyễn Bá Thành BsCKII. Huỳnh Lê Anh Vũ Bs. Bùi Thị Bảo Ngân Bs. Nguyễn Kim Quý | PKĐK Lê Lợi | CT | SIE |  |  | 2008 | 2 | 4
12 | Máy CT Scanner 64 dãy | SOMATOM go.Top | Siemen /Trung Quốc | 2022/2022 | Sử dụng tốt | Chụp CT đầu, mặt, cổ 64 dãy Chụp CT vùng ngực 64 dãy Chụp CT bụng, tiểu khung 64 dãy Chụp CT cột sống, xương khớp 64 dãy …… | BsCKII. Nguyễn Bá Thành BsCKII. Huỳnh Lê Anh Vũ Bs. Bùi Thị Bảo Ngân Bs. Nguyễn Kim Quý | PKĐK Lê Lợi | CT | SIE |  |  | 2022 | 2 | 4
13 | Hệ thống SIEMENS SOMATOM EMOTION 6-Cấu hình CT 6 lát cắt | DURA 422-MV 05534776 | Siemens/Trung Quốc | 2013/2012 | Sử dụng tốt | Chụp CT sọ não, sọ xoang….. | Bs CKI Trần Văn Lang Bs CKI Đặng Đức Quốc Bs CKI Cao Thị Mỹ Hòa Bs Nguyễn Thanh Chính Bs Phạm Trần Khánh Hương | PKĐK Thành Long | CT | SIE |  |  | 2012 | 2 | 4
14 | CT-Scanner | ACT-5492001-3 | GE / Trung Quốc | 2022 / 2022 | Hoạt động tốt | Hệ thống chụp CT-Scanner | Lê Văn Đàm /Trương Văn Cường | PKĐK Thu Phúc | CT | GE |  |  | 2022 | 2 | 4
15 | Máy chụp cắt lớp MSCT 128 slice | Somatom Definition AS plus (AS+), 128 slice | Siemens/Đức | 2018/ 2017 | Sử dụng tốt | Các kĩ thuật CT không và có cản quang | BS CKI Trương Thành Bắc CN.KTV Nguyễn Đức Thành | BV Bình Định | CT |  |  |  |  | 2
16 | Máy CT-Scanner 2 lá cắt | Syngo 2010C | Siemens Healthcate Gmbh/CHLB Đức | 2015 | Sử dụng tốt | Các kĩ thuật CT không và có cản quang | - Bs Nguyễn Ngọc Châu | BV Hòa Bình | CT | SIE |  |  | 2015 | 2
II. | Hệ thống chụp cộng hưởng từ (MRI) | [7 empty] | MRI |  |  |  |  | 1
1 | Hệ thống chụp cộng hưởng từ | Magnetom Verio (3.0T) | Siemens AG/ Đức | 2016/2017 | Đang chờ sửa | Các kĩ thuật MRI không và có cản từ, trừ MRI chức năng, MRI định lượng sắt, mỡ. | BSCKII Huỳnh Lê Anh Vũ - BSCKII Ngô Đình Kiên - BSCKI Lương Tri BS Nguyễn Thị Oanh Đào - BS Bùi Thị Bảo Ngân BS CKI Nguyễn Đoan Thục - BSCKI Trần Minh Ký BS Nguyễn Bùi Việt Cường - BS Nguyễn Kim Quý BS Phạm Quốc Huy - BS Đỗ Kim Khương KTV: Mai Đông - Ngô Đình Trường - Phan Tuấn Vũ Hồ Ngọc Hiệu - Võ Văn Ban - Nguyễn Thị Quyết Huỳnh Thị Tình - Huỳnh Thế Lực - Lê Thanh Tùng Đinh Hoàng Liêm - Nguyễn Văn Bình - Nguyễn Thị Thúy Vân Nguyễn Thị Thu Hương - Trịnh Thị Diễn -Thái Văn Lịch Hà Xuân Cảnh -Nguyễn Thị Diễm -Hồ Ngọc Hiệu -Võ Văn Hải Nguyễn Quang Thái -Văn Hồng Sơn - Nguyễn Kiệt Phạm Quang Minh - Lê Văn Minh - Nguyễn Nam Phương | BVĐK tỉnh | MRI | SIE |  |  | 2017 | 2 | 1
2 | Hệ thống chụp cộng hưởng từ nam châm vĩnh cửu (hệ thống MRI) | Magnetom C | Siemens/ Đức, TQ, Mỹ, Nhật, Thái, VN | 2014/2013 | Đang hoạt động bình thường | Cộng hưởng từ sọ não, cột sống, khớp, vùng chậu (bao gồm phần phụ, hậu môn,…) không tiêm thuốc cản từ và có tiêm thuốc cản từ |  | BV Bồng Sơn | MRI | SIE |  |  | 2013 | 2 | 2
3 | Hệ thống chụp cộng hưởng từ (MRI System) nam châm vĩnh cửu | Magnetom C | SIEMENS AG/Mỹ | 2013 | Sử dụng nhưng hay hư hỏng | Chụp Cộng hưởng từ sọ não, cột sống cổ, cột sống thắt lưng, khung chậu, vai, gối, cổ tay, cổ chân... | Bs Đinh Hoàng Sang và KTV Nguyễn Lê Thao, KTV Lê Hoài Thương, KTV Hà Thị Minh Thoa. | TTYT Quy Nhơn | MRI | SIE |  |  | 2013 | 2 | 3
4 | Máy chụp cộng hưởng từ nam châm vĩnh cửu | Magnetom C | Simens /Trung Quốc | 2014/2014 | Sử dụng tốt | Chụp CHT đầu-mặt-cổ Chụp CHT vùng ngực Chụp CHT vùng bụng, chậu Chụp CHT cột sống và khớp ……. | BsCKII. Huỳnh Lê Anh Vũ | PKĐK Lê Lợi | MRI | SIE |  |  | 2014 | 2 | 4
5 | Máy chụp cộng hưỡng từ MRI 1.5 Tesla | Magnetom Essenza | Siemens/Đức | 2018/ 2017 | Sử dụng tốt | Chụp cộng hưởng từ có tiêm và không tiêm chất tương phản | BS CKI Trương Thành Bắc CN.KTV Nguyễn Đức Thành | BV Bình Định | MRI |  |  |  |  | 2
III. | Máy siêu âm | [7 empty] | SA |  |  |  |  | 1
1 | Máy siêu âm Aloska | Hitachi | Nhật Bản | 2016/2016 | Màn hình monitor không hoạt động; Hỏng một số tính năng, Hỏng đầu dò siêu âm ngả âm đạo | Chọc hút trứng, chuyển phôi dưới hướng dẫn của siêu âm. Siêu âm theo dõi sự phát triển của nang noãn trong IUI, IVF | Bác sĩ: Nguyễn Hữu Tiến | BVĐK tỉnh | SA | HITACHI | HITACHI |  | 2016 | 2 | 1
2 | Máy siêu âm tổng quát, tim mạch, 4 đầu dò | Logiq Fortis | GE Ultrasound/ Hàn Quốc | 2022/2023 | Đang hoạt động | Các kĩ thuật siêu âm tổng quát, sản phụ khoa, tim mạch, trừ: siêu âm bằng đầu dò | * SA tổng quát, sản phụ khoa: BSCKII Huỳnh Lê Anh Vũ, BSCKII Ngô Đình Kiên, BS CKI Lương Tri, BS CKI Nguyễn Đoan Thục, BSCKI Trần Minh Ký BS Phạm Quốc Huy, BS Đỗ Kim Khương, BS Nguyễn Bùi Việt Cường, BS Nguyễn Kim Quý, BS Trịnh Thị Tuyết, Bùi Thị Bảo Ngân, Nguyễn Thị Oanh Đào * SA tim: BSCKII Huỳnh Lê Anh Vũ, BSCKII Ngô Đình Kiên, BS CK I Lương Tri, BS CKI Nguyễn Đoan Thục, BSCKI Trần Minh Ký, BS Đỗ Kim Khương, BS Nguyễn Kim Quý, BS Phạm Quốc Huy. * SA mạch máu: BSCKII Huỳnh Lê Anh Vũ, BSCKII Ngô Đình Kiên, BS CK I Lương Tri, BS CKI Nguyễn Đoan Thục, BSCKI Trần Minh Ký, BS Đỗ Kim Khương. | BVĐK tỉnh | SA | LOGIQ |  |  | 2023 | 2 | 1
3 | Máy siêu âm tổng quát 4 đầu dò | Logiq P9 | GE Ultrasound Korea Ltd. | 2021/2021 | Đang hoạt động | Các kĩ thuật siêu âm tổng quát, sản phụ khoa, tim mạch, trừ: siêu âm bằng đầu dò, siêu âm chuyên tim. | * SA tổng quát, sản phụ khoa: BSCKII Huỳnh Lê Anh Vũ, BSCKII Ngô Đình Kiên, BS CKI Lương Tri, BS CKI Nguyễn Đoan Thục, BSCKI Trần Minh Ký BS Phạm Quốc Huy, BS Đỗ Kim Khương, BS Nguyễn Bùi Việt Cường, BS Nguyễn Kim Quý, BS Trịnh Thị Tuyết, Bùi Thị Bảo Ngân, Nguyễn Thị Oanh Đào * SA tim: BSCKII Huỳnh Lê Anh Vũ, BSCKII Ngô Đình Kiên, BS CK I Lương Tri, BS CKI Nguyễn Đoan Thục, BSCKI Trần Minh Ký, BS Đỗ Kim Khương, BS Nguyễn Kim Quý, BS Phạm Quốc Huy. * SA mạch máu: BSCKII Huỳnh Lê Anh Vũ, BSCKII Ngô Đình Kiên, BS CK I Lương Tri, BS CKI Nguyễn Đoan Thục, BSCKI Trần Minh Ký, BS Đỗ Kim Khương. | BVĐK tỉnh | SA | Logiq P9 |  |  | 2021 | 2 | 1
4 | Máy siêu âm 4D 4 đầu dò | Logiq P9 | GE Ultrasound Korea Ltd. | 2021/2021 | Đang hoạt động | Các kĩ thuật siêu âm tổng quát, sản phụ khoa, tim mạch, trừ: siêu âm chuyên tim. | * SA tổng quát, sản phụ khoa: BSCKII Huỳnh Lê Anh Vũ, BSCKII Ngô Đình Kiên, BS CKI Lương Tri, BS CKI Nguyễn Đoan Thục, BSCKI Trần Minh Ký BS Phạm Quốc Huy, BS Đỗ Kim Khương, BS Nguyễn Bùi Việt Cường, BS Nguyễn Kim Quý, BS Trịnh Thị Tuyết, Bùi Thị Bảo Ngân, Nguyễn Thị Oanh Đào * SA tim: BSCKII Huỳnh Lê Anh Vũ, BSCKII Ngô Đình Kiên, BS CK I Lương Tri, BS CKI Nguyễn Đoan Thục, BSCKI Trần Minh Ký, BS Đỗ Kim Khương, BS Nguyễn Kim Quý, BS Phạm Quốc Huy. * SA mạch máu: BSCKII Huỳnh Lê Anh Vũ, BSCKII Ngô Đình Kiên, BS CK I Lương Tri, BS CKI Nguyễn Đoan Thục, BSCKI Trần Minh Ký, BS Đỗ Kim Khương. | BVĐK tỉnh | SA | Logiq P9 |  |  | 2021 | 2 | 1
5 | Máy siêu âm tổng quát, sản phụ khoa, 4 đầu dò | Logiq P10 | GE Ultrasound/ Hàn Quốc | 2022/2023 | Đang hoạt động | Các kĩ thuật siêu âm tổng quát, sản phụ khoa, tim mạch, trừ: siêu âm chuyên tim. |  | BVĐK tỉnh | SA | Logiq P10 |  |  | 2023 | 2 | 1
6 | Máy siêu âm màu | Acuson X 300 | Siemens/ Hàn Quốc | 2007/2008 | Đang hoạt động | Các kĩ thuật siêu âm tổng quát, sản phụ khoa, tim mạch, trừ: siêu âm bằng đầu dò, siêu âm chuyên tim. | * SA tổng quát, sản phụ khoa: BSCKII Huỳnh Lê Anh Vũ, BSCKII Ngô Đình Kiên, BS CKI Lương Tri, BS CKI Nguyễn Đoan Thục, BSCKI Trần Minh Ký BS Phạm Quốc Huy, BS Đỗ Kim Khương, BS Nguyễn Bùi Việt Cường, BS Nguyễn Kim Quý, BS Trịnh Thị Tuyết, Bùi Thị Bảo Ngân, Nguyễn Thị Oanh Đào * SA tim: BSCKII Huỳnh Lê Anh Vũ, BSCKII Ngô Đình Kiên, BS CK I Lương Tri, BS CKI Nguyễn Đoan Thục, BSCKI Trần Minh Ký, BS Đỗ Kim Khương, BS Nguyễn Kim Quý, BS Phạm Quốc Huy. * SA mạch máu: BSCKII Huỳnh Lê Anh Vũ, BSCKII Ngô Đình Kiên, BS CK I Lương Tri, BS CKI Nguyễn Đoan Thục, BSCKI Trần Minh Ký, BS Đỗ Kim Khương. | BVĐK tỉnh | SA | SIE | SIE |  | 2008 | 2 | 1
7 | Máy siêu âm màu tim mạch | Accuson X300 | Siemens/ Nhật Bản | 2008/2009 | Xuống cấp, hỏng 1 số tính năng (Nội TM mượn) | Các kĩ thuật siêu âm tổng quát, sản phụ khoa, tim mạch, trừ: siêu âm bằng đầu dò. | * SA tổng quát, sản phụ khoa: BSCKII Huỳnh Lê Anh Vũ, BSCKII Ngô Đình Kiên, BS CKI Lương Tri, BS CKI Nguyễn Đoan Thục, BSCKI Trần Minh Ký BS Phạm Quốc Huy, BS Đỗ Kim Khương, BS Nguyễn Bùi Việt Cường, BS Nguyễn Kim Quý, BS Trịnh Thị Tuyết, Bùi Thị Bảo Ngân, Nguyễn Thị Oanh Đào * SA tim: BSCKII Huỳnh Lê Anh Vũ, BSCKII Ngô Đình Kiên, BS CK I Lương Tri, BS CKI Nguyễn Đoan Thục, BSCKI Trần Minh Ký, BS Đỗ Kim Khương, BS Nguyễn Kim Quý, BS Phạm Quốc Huy. * SA mạch máu: BSCKII Huỳnh Lê Anh Vũ, BSCKII Ngô Đình Kiên, BS CK I Lương Tri, BS CKI Nguyễn Đoan Thục, BSCKI Trần Minh Ký, BS Đỗ Kim Khương. | BVĐK tỉnh | sa | SIE |  |  | 2009 | 2 | 1
8 | Máy siêu âm màu xách tay 2 đầu dò | Siemens Medical Solutions USA, Inc | Ý | 2015/2016 | Đang hoạt động | dùng để siêu âm tại giường các kỹ thuật tổng quát, siêu âm cấp cứu tại giường, trừ siêu âm chuyên tim. | Bác sĩ | BVĐK tỉnh | sa | SIE |  |  | 2016 | 2 | 1
9 | Máy siêu âm màu tim mạch | Accuson X300 | Siemens/ Hàn Quốc | 2016/2017 | Đang hoạt động | Các kĩ thuật siêu âm tổng quát, sản phụ khoa, tim mạch, trừ: siêu âm bằng đầu dò, siêu âm chuyên tim. | - Lê Thành Ấn - Bùi Xuân Nghĩa - Trần Thị Duy Hiền - Lê Hoài Thương - Lê Quang Trình - Võ Khắc Trưởng - Nguyễn Hoàng Tuấn | BVĐK tỉnh | sa | SIE |  |  | 2017 | 2 | 1
10 | Máy siêu âm màu tim mạch | Accuson X300 | Siemens/ Hàn Quốc | 2016/2017 | Đang hoạt động | Các kĩ thuật siêu âm tổng quát, sản phụ khoa, tim mạch, trừ: siêu âm bằng đầu dò, siêu âm chuyên tim. | * SA tổng quát, sản phụ khoa: BSCKII Huỳnh Lê Anh Vũ, BSCKII Ngô Đình Kiên, BS CKI Lương Tri, BS CKI Nguyễn Đoan Thục, BSCKI Trần Minh Ký BS Phạm Quốc Huy, BS Đỗ Kim Khương, BS Nguyễn Bùi Việt Cường, BS Nguyễn Kim Quý, BS Trịnh Thị Tuyết, Bùi Thị Bảo Ngân, Nguyễn Thị Oanh Đào * SA tim: BSCKII Huỳnh Lê Anh Vũ, BSCKII Ngô Đình Kiên, BS CK I Lương Tri, BS CKI Nguyễn Đoan Thục, BSCKI Trần Minh Ký, BS Đỗ Kim Khương, BS Nguyễn Kim Quý, BS Phạm Quốc Huy. * SA mạch máu: BSCKII Huỳnh Lê Anh Vũ, BSCKII Ngô Đình Kiên, BS CK I Lương Tri, BS CKI Nguyễn Đoan Thục, BSCKI Trần Minh Ký, BS Đỗ Kim Khương. | BVĐK tỉnh | sa | SIE |  |  | 2017 | 2 | 1
11 | Máy siêu âm màu tim mạch | Accuson X300 | Siemens/ Hàn Quốc | 2016/2017 | Đang hoạt động, xuống cấp nhiều, Doppler màu xấu và nhiễu. | Các kĩ thuật siêu âm tổng quát, tim mạch, siêu âm bằng đầu dò, siêu âm chuyên tim. | - Bs Tâm: Siêu âm tim, mạch máu, siêu âm tổng quát, giáp, vú. - Bs Trình: Siêu âm Tim. | BVĐK tỉnh | sa | SIE |  |  | 2017 | 2 | 1
12 | Máy siêu âm màu xách tay 2 đầu dò | Siemens Medical Solutions USA, Inc | Ý | 2016/2017 | Đang hoạt động | dùng để siêu âm tại giường các kỹ thuật tổng quát, siêu âm cấp cứu tại giường, trừ siêu âm chuyên tim. | Bác sĩ | BVĐK tỉnh | sa | SIE |  |  | 2017 | 2 | 1
13 | Máy siêu âm sản khoa | Siemens Medical Solutions USA, Inc | Hàn Quốc | 2016/2017 | Màn hình nhòe, mờ, quan sát hình ảnh không rõ ràng | Chọc hút trứng, chuyển phôi dưới hướng dẫn của siêu âm. Siêu âm theo dõi sự phát triển của nang noãn trong IUI, IVF | Bác sĩ: Nguyễn Hữu Tiến | BVĐK tỉnh | sa | SIE |  |  | 2017 | 2 | 1
14 | Máy siêu âm Doppler màu | Nemio XG | Toshiba/ Nhật Bản | 2009/2010 | Xuống cấp, hỏng 1 số tính năng | Các kĩ thuật siêu âm tổng quát, sản phụ khoa, tim mạch, trừ: siêu âm bằng đầu dò, siêu âm chuyên tim. | * SA tổng quát, sản phụ khoa: BSCKII Huỳnh Lê Anh Vũ, BSCKII Ngô Đình Kiên, BS CKI Lương Tri, BS CKI Nguyễn Đoan Thục, BSCKI Trần Minh Ký BS Phạm Quốc Huy, BS Đỗ Kim Khương, BS Nguyễn Bùi Việt Cường, BS Nguyễn Kim Quý, BS Trịnh Thị Tuyết, Bùi Thị Bảo Ngân, Nguyễn Thị Oanh Đào * SA tim: BSCKII Huỳnh Lê Anh Vũ, BSCKII Ngô Đình Kiên, BS CK I Lương Tri, BS CKI Nguyễn Đoan Thục, BSCKI Trần Minh Ký, BS Đỗ Kim Khương, BS Nguyễn Kim Quý, BS Phạm Quốc Huy. * SA mạch máu: BSCKII Huỳnh Lê Anh Vũ, BSCKII Ngô Đình Kiên, BS CK I Lương Tri, BS CKI Nguyễn Đoan Thục, BSCKI Trần Minh Ký, BS Đỗ Kim Khương. | BVĐK tỉnh | SA | TOSHI |  |  | 2010 | 2 | 1
15 | Máy siêu âm tổng quát doppler màu | VERSANA BALANCE | Trung Quốc/ GE Medical Systems (China) Co.,Ltd | 2024/ 2023 | Đang hoạt động bình thường | - Siêu âm bụng tổng quát - Siêu âm sản- phụ khoa - Siêu âm tim- mạch máu - Siêu âm mô mềm - Siêu âm tuyến vú, tuyến giáp, tuyến nước bọt. - Siêu âm đầu dò âm đạo | Người thực hiện và đọc kết quả: - BS Lê Thị Phượng - BS Đặng Thanh Tùng - BS Bành Quang Hiệp - BS Phan Đức Thịnh - BS Trần Thị Hoài An - BS Bùi Thị Ái Vi | BV Bồng Sơn | SA | GE |  |  | 2023 | 2 | 2
16 | Máy siêu âm màu 4D và chuyên tim | Logiq S7 Exper TR3 | GE healthcare/ Hàn Quốc | 2017/ 2017 | Đang hoạt động bình thường | - Siêu âm bụng tổng quát - Siêu âm sản- phụ khoa - Siêu âm tim- mạch máu - Siêu âm mô mềm - Siêu âm tuyến vú, tuyến giáp, tuyến nước bọt. | Người thực hiện và đọc kết quả: -BS Lê Thị Phượng -BS Phan Đức Thịnh -BS Bùi Thị Ái Vi | BV Bồng Sơn | SA | LOGIQ |  |  | 2017 | 2 | 2
17 | Máy siêu âm Doppler màu | Prosound a6 | Hitachi Aloka Medica/ Nhật Bản | 2017/ 2017 | Đã xuống cấp, Chỉ thực hiện được một số Kỹ thuật siêu âm đơn giản | - Siêu âm bụng tổng quát - Siêu âm tuyến giáp - Siêu âm tuyến vú | Người thực hiện và đọc kết quả: -BS Lê Thị Phượng -BS Đặng Thanh Tùng - BS Trần Thị Hoài An | BV Bồng Sơn | SA | PROSOUND ALPHA6 |  |  | 2017 | 2 | 2
18 | Máy siêu âm 4D Doppler màu HITACHI | HITACHI/F37 | HITACHI/ Nhật Bản | 2017 | Hỏng Boad mạch đang đề nghị sửa chữa | SABụng tổng quát, SA màng phổi, SA mô mềm | Bs Huỳnh ĐÌnh Nghĩa, Bs Nguyễn Thành Chi | BV Lao | SA | hitachi |  |  | 2017 | 2 | 2
19 | Máy siêu âm A | MD-1000A | Meda - Trung Quốc | 2023 | Sử dụng tốt | Đo trục nhãn cầu | BS. Nguyễn Thị Trâm; BS. Nguyễn Thị Kim Xuyến; | BV Mắt | SA | MEDA |  |  | 2023 | 2 | 2
20 | Máy siêu âm mắt | US400 | Nidek - Nhật Bản | 2016 | Sử dụng tốt | Đo trục nhãn cầu, siêu âm chẩn đoán | BS. Nguyễn Thị Trâm; BS. Nguyễn Thị Kim Xuyến; | BV Mắt | SA | nidek |  |  | 2016 | 2 | 2
21 | Máy siêu âm A | DGH6000 | Scanmate-A - Mỹ | 2019 | Sử dụng tốt | Đo trục nhãn cầu | BS. Nguyễn Thành Tân | BV Mắt | SA | SCANmate |  |  | 2019 | 2 | 2
22 | Máy Siêu âm Doppler xuyên sọ | Looki 2TC | Atys/Pháp | 2015/2015 | Sử dụng tốt | Siêu âm doppler xuyên sọ | Phan Xuân Hậu | BV Tâm Thần | SA | ATYS |  |  | 2015 | 2 | 2
23 | Máy siêu âm màu tổng quát | F37 | Hitachi Aloka/Nhật | 2015/2014 | Sử dụng tốt | Siêu âm tổng quát | Phan Xuân Hậu | BV Tâm Thần | SA | hitachi |  |  | 2014 | 2 | 2
24 | Máy siêu âm chẩn đoán màu | Logiq P7 | GE Healthcare/ Hàn Quốc | 2018/2018 | Sử dụng tốt | Gan, Thận, Lách, Tụy, Niệu quản- bàng quang, Tuyến tiền liệt, Tử cung- buồng trứng, Đường mật, Ống tiêu hóa, Thành bụng, uyến thượng thận, Cơ quan sau phúc mạc, ( hệ bạch huyết, mạch máu lớn) | BS. Hồ Lê Oanh | BV YHCT | SA | Logiq P7 |  |  | 2018 | 2 | 2
25 | Máy siêu âm đen trắng | UF-550XTD | Fukuda/Nhật | 2013/2012 | Sử dụng được nhưng hay hư hỏng | Siêu âm bụng; Siêu âm phần phụ; Siêu âm thai. | Bs. CKI.Trần Văn Tâm/Trần Văn Tâm | TTYT An Lão | SA | FUKUDA |  |  | 2012 | 2 | 3
26 | Máy siêu âm tổng quát | ARIETTA 65 | Hitachi/Nhật | 2021/2021 | Sử dụng tốt | Siêu âm bụng; Siêu âm tuyến giáp; Siêu âm vú; Siêu âm phần phụ; Siêu âm thai. | Bs. CKI.Trần Văn Tâm/Trần Văn Tâm | TTYT An Lão | SA | hitachi |  |  | 2021 | 2 | 3
27 | Máy siêu âm màu 4 đầu dò | SSD- 3500-SX | ALOKA- Nhật | 2008 | Sử dụng được nhưng hay hư hỏng | - Siêu âm bụng tổng quát - Siêu âm sản- phụ khoa - Siêu âm tim- mạch máu - Siêu âm mô mềm - Siêu âm tuyến vú, tuyến giáp, tuyến nước bọt. - Siêu âm đầu dò âm đạo | BS Đỗ Ngọc Kiều.BS Thân Trọng Thủ.Bs Lê Thanh Sang | TTYT An Nhơn | SA | ALOKA |  |  | 2008 | 2 | 3
28 | Máy siêu âm chẩn đoán màu F37 | F37 | Hitachi-Nhật | 2017 | Sử dụng tốt | - Siêu âm bụng tổng quát - Siêu âm sản- phụ khoa - Siêu âm tim- mạch máu - Siêu âm mô mềm - Siêu âm tuyến vú, tuyến giáp, tuyến nước bọt. - Siêu âm đầu dò âm đạo | BS Đỗ Ngọc Kiều.BS Thân Trọng Thủ.Bs Lê Thanh Sang | TTYT An Nhơn | SA | hitachi |  |  | 2017 | 2 | 3
29 | Máy siêu âm màu 4 đầu dò | ARIETTA 65 | Hãng sx: HITACHI/FUJIFILM HEAL/Nhật bản | 2023 | Sử dụng tốt | - Siêu âm bụng tổng quát - Siêu âm sản- phụ khoa - Siêu âm tim- mạch máu - Siêu âm mô mềm - Siêu âm tuyến vú, tuyến giáp, tuyến nước bọt. - Siêu âm đầu dò âm đạo | BS Đỗ Ngọc Kiều.BS Thân Trọng Thủ.Bs Lê Thanh Sang | TTYT An Nhơn | SA | hitachi |  |  | 2023 | 2 | 3
30 | Máy siêu âm màu 3D, kèm máy in Dell | Ultrasonic Medical | Canada- Mỹ | 2013 | Sử dụng tốt | - Siêu âm bụng tổng quát - Siêu âm sản- phụ khoa | BS Đỗ Ngọc Kiều.BS Thân Trọng Thủ.Bs Lê Thanh Sang | TTYT An Nhơn | SA | ULTRA |  |  | 2013 | 2 | 3
31 | Máy siêu âm tổng quát | Model: Voluson S8 | GE Ultrasuond Korea Ltd | 2023-09-14 | Sử dụng tốt | - Siêu âm bụng tổng quát - Siêu âm sản- phụ khoa - Siêu âm tim- mạch máu - Siêu âm mô mềm - Siêu âm tuyến vú, tuyến giáp, tuyến nước bọt. - Siêu âm đầu dò âm đạo | BS Đỗ Ngọc Kiều.BS Thân Trọng Thủ.Bs Lê Thanh Sang | TTYT An Nhơn | SA | VOLUSONS8 |  |  | 2023 | 2 | 3
32 | Máy siêu âm FUKUDA | Type: Serial: U F- 550 XTD | Hãng sản xuất: FUKUDA Nước sản xuất: Nhật | Năm sử dụng: 2009 Năm sản xuất: 2009 | Sử dụng tốt | Thực hiện siêu âm thường quy | BS. Nguyễn Văn Hiệp BS. Nguyễn Xuân Quang | TTYT Hoài Ân | SA | FUKUDA |  |  | 2009 | 2 | 3
33 | Máy siêu âm xách tay | Serial: U F 400 A X | Hãng sản xuất: fukuda Nước sản xuất: Nhật | Năm sử dụng: 2013 Năm sản xuất: 2013 | Sử dụng tốt | Thực hiện siêu âm thường quy | BS. Nguyễn Văn Hiệp BS. Nguyễn Xuân Quang | TTYT Hoài Ân | SA | FUKUDA |  |  | 2013 | 2 | 3
34 | Máy siêu âm HITACHI | Serial: F31 | Hãng sản xuất: ALOKA Nước sản xuất: Nhật | Năm sử dụng: 2017 Năm sản xuất: 2017 | Sử dụng tốt | Thực hiện siêu âm thường quy | BS. Nguyễn Văn Hiệp BS. Nguyễn Xuân Quang | TTYT Hoài Ân | SA | hitachi |  |  | 2017 | 2 | 3
35 | Máy siêu âm TOSHIBA | Type: Serial: | Hãng sản xuất: Nemio MX Nước sản xuất: Nhật | Năm sử dụng: 2013 Năm sản xuất: 2013 | Sử dụng tốt | Thực hiện siêu âm thường quy | BS. Nguyễn Văn Hiệp BS. Nguyễn Xuân Quang | TTYT Hoài Ân | SA | Toshi |  |  | 2013 | 2 | 3
36 | Máy siêu âm chẩn đoán màu | Logiq P7 | GE Healthcare /Hàn Quốc | Năm sử dụng: 2018 Năm sản xuất: 2017 | Sử dụng tốt | Các KT siêu âm bụng tổng quát, thai tử cung phần phụ, siêu âm Doppler tim ngoài thành ngực, xương khớp, mô mềm | BS CKI Nguyễn Đình Dũng BS CKI Huỳnh Hữu Phước | TTYT Hoài Nhơn | SA | Logiq P7 |  |  | 2017 | 2 | 3
37 | Máy siêu âm trắng đen 2 đầu dò | Prosound4 | Aloka/(Nhật Bản-Trung Quốc) | Năm sử dụng: 2010 Năm sản xuất: 2010 | Sử dụng được nhưng hay hư hỏng | Các KT siêu âm bụng tổng quát, thai tử cung phần phụ, siêu âm xương khớp, mô mềm | BSCKI Nguyễn Đình Dũng BS CKI Huỳnh Hữu Phước | TTYT Hoài Nhơn | SA | PROSOUND |  |  | 2010 | 2 | 3
38 | Máy siêu âm tổng quát | Voluson S8 | GE Ultrasound Korea Ltd/Hàn Quốc | Năm sử dụng: 2023 Năm sản xuất: 2023 | Sử dụng tốt | Các KT siêu âm bụng tổng quát, thai tử cung phần phụ, siêu âm Doppler tim ngoài thành ngực, xương khớp, mô mềm | BS CKI Nguyễn Đình Dũng BS CKI Huỳnh Hữu Phước | TTYT Hoài Nhơn | SA | VOLUSONS8 |  |  | 2023 | 2 | 3
39 | Máy siêu âm xách tay ( 1 đầu dò) | UF-400AX | Fukuda Denshi /Nhật Bản | 2014/2013 | Đã hỏng đang chờ sửa chữa | Siêu âm | BS. Phan Văn Phước | TTYT Phù Cát | SA | FUKUDA |  |  | 2013 | 2 | 3
40 | Máy siêu âm trắng đen | LOGIQ 100 PRO | Geheath Care /Ấn Độ | 2010/2009 | Đã hỏng đang chờ sửa chữa | Siêu âm | BS. Phan Văn Phước | TTYT Phù Cát | SA | LOGIQ 100 PRO |  |  | 2009 | 2 | 3
41 | Máy siêu âm 4D | Prosound Alpha 6 | Aloka/Nhật Bản | 2018/2017 | Sử dụng được | Siêu âm | BS. Phan Văn Phước | TTYT Phù Cát | SA | PROSOUND ALPHA6 |  |  | 2017 | 2 | 3
42 | Máy siêu âm xách tay | Prosoud 2 | Aloka/Nhật Bản | 2010/2009 | Đã hỏng đang chờ sửa chữa | Siêu âm | BS. Phan Văn Phước | TTYT Phù Cát | SA | PROSOUND2 |  |  | 2009 | 2 | 3
43 | Máy siêu âm 4D (3 đầu dò) | ACuson NX2 | Siemens Healthineers Ltd /Hàn Quốc | 2019/2019 | Sử dụng được | Siêu âm | BS. Phan Văn Phước | TTYT Phù Cát | SA | SIE |  |  | 2019 | 2 | 3
44 | Máy siêu âm màu 4D | Logiq P7 | GE healthcare- Mỹ; Hàn Quốc | 2018/2018 | Sử dụng tốt | Siêu âm: bụng, tuyến giáp, cơ.. | BS. NGUYỄN VĂN TRINH | TTYT Phù Mỹ | SA | Logiq P7 |  |  | 2018 | 2 | 3
45 | Máy siêu âm đen trắng xách tay 2 đầu dò | Prosound 2 | Hitachi; Nhật Bản | 2017/2016 | Sử dụng tốt | Siêu âm: bụng, tuyến giáp, cơ.. | BS. HUỲNH QUANG THIỆN | TTYT Phù Mỹ | SA | PROSOUND2 |  |  | 2016 | 2 | 3
46 | Máy siêu âm màu Doppler | SA-8000SE | Medison/ Hàn Quốc | 2009 | Đã hỏng đang chờ sửa chữa | Siêu âm bụng tổng quát, mô mềm, tuyến giáp, tuyến vú, cơ xương khớp và mạch máu | Bs Phạm Trần Khánh Hương, Bs Phan Văn Dũng, Bs Từ Minh Tuấn, Bs Nguyễn Thanh Chính, Bs Đinh Hoàng Sang | TTYT Quy Nhơn | SA | medison |  |  | 2009 | 2 | 3
47 | Máy siêu âm Doppler màu | ClearVue350 | Philips Healthcare/ Mỹ/Trung Quốc | 2016 | Sử dụng nhưng hay hư hỏng | Siêu âm bụng tổng quát, mô mềm, tuyến giáp, tuyến vú, cơ xương khớp và mạch máu | Bs Phạm Trần Khánh Hương, Bs Phan Văn Dũng, Bs Từ Minh Tuấn, Bs Nguyễn Thanh Chính, Bs Đinh Hoàng Sang | TTYT Quy Nhơn | SA | PL |  |  | 2016 | 2 | 3
48 | Máy siêu âm đen trắng | Fukuda UF-550 XTD | Tellus/ Trung Quốc | 2015 | Đã hỏng đang chờ sửa chữa | Siêu âm bụng tổng quát, mô mềm, tuyến giáp, tuyến vú, cơ xương khớp | Bs Phạm Trần Khánh Hương, Bs Phan Văn Dũng, Bs Từ Minh Tuấn, Bs Nguyễn Thanh Chính, Bs Đinh Hoàng Sang | TTYT Quy Nhơn | SA | tellus |  |  | 2015 | 2 | 3
49 | Máy siêu âm trắng đen có xe đẩy | LOGIQ C2 | Trung quốc | 2009/2009 | Sử dụng được nhưng hay hư hỏng | Siêu âm 2D | BS Hiệp, Bs Nguyệt | TTYT Tây Sơn | SA | LOGIQC2 |  |  | 2009 | 2 | 3
50 | Máy siêu âm Doppler màu (Mode: Prosound Alpha 6-Hitachi) | ProsoundAlpha 6 | Nhật Bản | 2017/2017 | Sử dụng được nhưng hay hư hỏng | Siêu âm bụng màu tổng quát | BS Hiệp, Bs Nguyệt | TTYT Tây Sơn | SA | PROSOUND ALPHA6 |  |  | 2017 | 2 | 3
51 | Máy siêu âm tổng quát | Voluson S8 | Hàn Quốc | 2023/2023 | Sử dụng tốt. | Siêu âm bụng màu tổng quát | BS Hiệp, Bs Nguyệt | TTYT Tây Sơn | SA | VOLUSONS8 |  |  | 2023 | 2 | 3
52 | Máy siêu âm trắng đen UF-550 XTD | UF-550 XTD-CD | FUKUDA DENSHI CO.,LTD/ Nhật Bản | 2015/2014 | Sử dụng được | Siêu âm trắng đen ổ bụng(gan, mật, tụy, lách, thận, bàng quang), siêu âm hệ tiết niệu( thận, tuyến thượng thận, bàng quang, tiền liệt tuyến), siêu âm tuyến nước bọt, siêu âm phần mềm vùng cổ mặt, siêu âm tử cung phần phụ, siêu âm ống tiêu hóa, siêu âm thai… | Bs Đoàn Văn Nuôi; BS Lê Thị Tuyết Nhung | TTYT Tuy Phước | SA | FUKUDA |  |  | 2014 | 2 | 3
53 | Máy siêu âm chẩn đoán sách tay ( trắng đen) LOGIQ 100 PRO | LOGIQ 100 PRO | GE – Healthy/Ấn Độ | 2012/2011 | Sử dụng được | Siêu âm trắng đen ổ bụng(gan, mật, tụy, lách, thận, bàng quang), siêu âm hệ tiết niệu( thận, tuyến thượng thận, bàng quang, tiền liệt tuyến), siêu âm tuyến nước bọt, siêu âm phần mềm vùng cổ mặt, siêu âm tử cung phần phụ, siêu âm ống tiêu hóa, siêu âm thai… | BS Dương Ngọc Thanh; BS Phạm Khắc Dũng | TTYT Tuy Phước | SA | LOGIQ 100 PRO |  |  | 2011 | 2 | 3
54 | Máy Siêu âm màu chẩn đoán LOGIQP7 | LOGIQP7 | GE Healtheare/ KOREA | 2019/2018 | : Sử dụng tốt | Siêu âm Doppler tim, Doppler động mạch, tĩnh mạch, Doppler u tutuyến vú, Doppler u tuyến, hạch vùng cổ… | Bs Đoàn Văn Nuôi; BS Lê Thị Tuyết Nhung | TTYT Tuy Phước | SA | Logiq P7 |  |  | 2018 | 2 | 3
55 | Máy Siêu âm trắng đen LOGIQC2 | LOGIQC2 | GE MEDICAL SYSTEMS CO.,LTD/ Trung Quốc | 2010/2010 | Sử dụng được | Siêu âm trắng đen ổ bụng (gan, mật, tụy, lách, thận, bàng quang), siêu âm hệ tiết niệu( thận, tuyến thượng thận, bàng quang, tiền liệt tuyến), siêu âm tử cung phần phụ, siêu âm ống tiêu hóa, siêu âm thai, siêu âm tuyến giáp… | Bs Đoàn Văn Nuôi; BS Lê Thị Tuyết Nhung | TTYT Tuy Phước | SA | LOGIQC2 |  |  | 2010 | 2 | 3
56 | Máy siêu âm chẩn đoán màu | LOGIQ P7 | GE Healtheare/ KOREA | 2019 | Sử dụng tốt | Siêu âm | Ths.BS CĐHA: Nguyễn Ngọc Hùng | TTYT Vân Canh | SA | Logiq P7 |  |  | 2019 | 2 | 3
57 | Máy siêu âm chẩn đoán màu | Logiq P7 | GE Healthcare/Hàn Quốc | 2018 | Sử dụng tốt | - Siêu âm ổ bụng - Siêu âm tổng quát - Siêu âm tuyến giáp. - Siêu âm tử cung phần phụ, vú, phần mềm, thành ngực | - BS CKI Trần Thanh Phong (Nhân viên); - BS CKI Nguyễn Trần Thương (Phó Trưởng Khoa xét nghiệm – chẩn đoán hình ảnh) | TTYT Vĩnh Thạnh | SA | Logiq P7 |  |  | 2018 | 2 | 3
58 | Máy siêu âm DOPPLER màu 4D | PROSOUND ALPHA6 | Nhật Bản | 2012 | Sử dụng tốt | Siêu âm ổ bụng | BS. Nguyễn Văn Thắng | PKĐK Diêu Trì | SA | PROSOUND ALPHA6 |  |  | 2012 | 2 | 4
59 | Máy siêu âm chẩn đoán | VINNO G65 | VINNO | 2023 | Sử dụng tốt | Siêu âm ổ bụng | BS. Nguyễn Văn Thắng | PKĐK Diêu Trì | SA | VINNO |  |  | 2023 | 2 | 4
60 | Máy Siêu âm | Alpha6 | ALOKA/Nhật Bản | 2010 | Sử dụng tốt | Siêu âm tuyến giáp;Siêu âm các tuyến nước bọt;Siêu âm hạch vùng cổ;Siêu âm tử cung phần phụ;Siêu âm ổ bụng (gan mật, tụy, lách, thận, bàng quang);Siêu âm hệ tiết niệu (thận,tuyến thượng thận, bàng quang, tiền liệt tuyến);Siêu âm thai ( thai, nhau thai, nước ối);Siêu âm tử cung buồng trứng qua đường bụng;Siêu âm tử cung buồng trứng qua đường âm đạo;Siêu âm thai nhi trong 3 tháng đầu;Siêu âm thai nhi trong 3 tháng giữa;Siêu âm thai nhi trong 3 tháng cuối;Siêu âm khớp (gối, háng, khuỷu, cổ tay….);Siêu âm phần mềm (da, tổ chức dưới da, cơ….);Siêu âm Doppler động mạch, tĩnh mạch chi dưới;Doppler động mạch cảnh;Siêu âm Doppler tim, van tim;Siêu âm tuyến vú hai bên;Siêu âm tinh hoàn hai bên;Siêu âm Doppler tinh hoàn, mào tinh hoàn hai bên. | Bác sỹ Trần Thị Bích Thảo Bác sỹ Đinh Trọng Sơn Bác sỹ Từ Minh Tuấn | PKĐK Đinh trọng sơn | SA | ALOKA |  |  | 2010 | 2 | 4
61 | Máy Siêu âm đàn hồi mô | LOGIQ S8 | GE/Mỹ | 2019 | Sử dụng tốt | Siêu âm tuyến giáp;Siêu âm các tuyến nước bọt;Siêu âm hạch vùng cổ;Siêu âm đàn hồi nhu mô tuyến giáp;Siêu âm tử cung phần phụ;Siêu âm ổ bụng (gan mật, tụy, lách, thận, bàng quang);Siêu âm hệ tiết niệu (thận,tuyến thượng thận, bàng quang, tiền liệt tuyến);Siêu âm thai ( thai, nhau thai, nước ối);Siêu âm tử cung buồng trứng qua đường bụng;Siêu âm tử cung buồng trứng qua đường âm đạo;Siêu âm thai nhi trong 3 tháng đầu;Siêu âm thai nhi trong 3 tháng giữa;Siêu âm thai nhi trong 3 tháng cuối;Siêu âm khớp (gối, háng, khuỷu, cổ tay….);Siêu âm phần mềm (da, tổ chức dưới da, cơ….);Siêu âm Doppler động mạch, tĩnh mạch chi dưới;Doppler động mạch cảnh;Siêu âm Doppler tim, van tim;Siêu âm tuyến vú hai bên;Siêu âm đàn hồi mô vú;Siêu âm tinh hoàn hai bên;Siêu âm Doppler tinh hoàn, mào tinh hoàn hai bên;siêu âm đàn hồi mô (gan, tuyến vú,…). |  | PKĐK Đinh trọng sơn | SA | LOGIQ |  |  | 2019 | 2 | 4
62 | Máy siêu âm Doppler màu 4D | LOGIQC5 | GE/TRUNG QUỐC | 2019/2014 | Sử dụng tốt | - Siêu âm ổ bụng tổng quát - Siêu âm phần mềm - Siêu âm tuyến giáp - Siêu âm tuyến vú - Siêu âm khớp - Siêu âm mạch máu | Bác sĩ CĐHA Phan Thị Thanh Bác sĩ CĐHA Võ Thành Công | PKĐK Hòa Đức | SA | LOGIQ |  |  | 2014 | 2 | 4
63 | Máy siêu âm Doppler màu 4D | VOLUSONP8 | GE/HÀN QUỐC | 2019/2018 | Sử dụng tốt | - Siêu âm ổ bụng tổng quát - Siêu âm phần mềm - Siêu âm đầu dò - Siêu âm tuyến giáp - Siêu âm tuyến vú - Siêu âm khớp - Siêu âm Doppler - Siêu âm mạch máu | Bác sĩ CĐHA Phan Thị Thanh Bác sĩ CĐHA Võ Thành Công | PKĐK Hòa Đức | SA | VOLUSONP8 |  |  | 2018 | 2 | 4
64 | Máy siêu âm Doppler màu 4D | VOLUSON P8 | GE, MỸ- Hàn Quốc | 2019/2019 | Sử dụng tốt | Siêu âm bụng TQ, Sản phụ Khoa, Tim, Mạch Máu, Mô Mềm | BS. Nguyễn Thị Thanh Thuỷ, Bs Nguyễn Thị Xuân Lộc, BS Trần Đình Phương, Bs Đặng Văn Hải, Bs Trần Minh ký, Bs Đỗ Kim Khương | PKĐK Hương Sơn | SA | VOLUSONP8 |  |  | 2019 | 2 | 4
65 | Máy siêu âm Doppler màu 4D | VOLUSON P8 | GE, MỸ-Hàn Quốc | 2019/2019 | Sử dụng tốt | Siêu âm bụng TQ, Sản phụ Khoa, Tim, Mạch Máu, Mô Mềm | BS. Nguyễn Thị Thanh Thuỷ, Bs Nguyễn Thị Xuân Lộc, BS Trần Đình Phương, Bs Đặng Văn Hải, Bs Trần Minh ký, Bs Đỗ Kim Khương | PKĐK Hương Sơn | SA | VOLUSONP8 |  |  | 2019 | 2 | 4
66 | Máy siêu âm màu 4D chuyên sản | VOLUSON S8t | GE Ultrasound Korea Ltd.-Hàn Quốc | 2022/2022 | Sử dụng tốt | Siêu âm bụng TQ, Sản phụ Khoa, Tim, Mạch Máu, Mô Mềm | BS. Nguyễn Thị Thanh Thuỷ, Bs Nguyễn Thị Xuân Lộc, BS Trần Đình Phương, Bs Đặng Văn Hải, Bs Trần Minh ký, Bs Đỗ Kim Khương | PKĐK Hương Sơn | SA | VOLUSONS8 |  |  | 2022 | 2 | 4
67 | Máy siêu âm | AVIUS | HITACHI /Nhật Bản | 2016/2015 | Sử dụng tốt | Siêu âm đầu, cổ Siêu âm ổ bụng Siêu âm sản phụ khoa Siêu âm cơ xương khớp Siêu âm tim, mạch máu Siêu âm vú …… | BsCKII. Nguyễn Bá Thành Bs. Lê Ngọc Dũng Bs. Nguyễn Châu Tấn BsCKII. Huỳnh Lê Anh Vũ Bs. Bùi Thị Bảo Ngân Bs. Nguyễn Kim Quý | PKĐK Lê Lợi | SA | hitachi |  |  | 2015 | 2 | 4
68 | Máy siêu âm | LOGIQ P9 | GE Healthcare /Hàn Quốc | 2019/2019 | Sử dụng tốt | Siêu âm đầu, cổ Siêu âm ổ bụng Siêu âm sản phụ khoa Siêu âm cơ xương khớp Siêu âm tim, mạch máu Siêu âm vú …… | BsCKII. Nguyễn Bá Thành Bs. Lê Ngọc Dũng Bs. Nguyễn Châu Tấn BsCKII. Huỳnh Lê Anh Vũ Bs. Bùi Thị Bảo Ngân Bs. Nguyễn Kim Quý | PKĐK Lê Lợi | SA | LOGIQ P9 |  |  | 2019 | 2 | 4
69 | Máy siêu âm | Medison UGHO h60 | SAMSUNG /Hàn Quốc | 2014/2014 | Sử dụng tốt | Siêu âm đầu, cổ Siêu âm ổ bụng Siêu âm sản phụ khoa Siêu âm cơ xương khớp Siêu âm tim, mạch máu Siêu âm vú …… | BsCKII. Nguyễn Bá Thành Bs. Lê Ngọc Dũng Bs. Nguyễn Châu Tấn BsCKII. Huỳnh Lê Anh Vũ Bs. Bùi Thị Bảo Ngân Bs. Nguyễn Kim Quý | PKĐK Lê Lợi | SA | ss |  |  | 2014 | 2 | 4
70 | Máy siêu âm Doppler màu | Sonoace 9900 | HÀN QUỐC | 2017 | Sử dụng tốt | - Siêu âm ổ bụng tổng quát - Siêu âm tuyến giáp - Siêu âm tuyến vú - Siêu âm khớp - Siêu âm Doppler tim - Siêu âm mạch máu | - BS.CKI Bùi Thị Lệ Chi - BS.CKII Phan Nam Hùng | PKĐK Phạm Ngọc thạch | SA | sono |  |  | 2017 | 2 | 4
71 | Máy siêu âm Doppler màu (Mode: SONOACE 8000LIVE). | MEDISON | Hàn Quốc | 2008/2007 | Đang sử dụng | Siêu âm màu tổng quát | BSCKI. Võ Quốc Thuận | PKĐK Phú Phong | SA | medison |  |  | 2007 | 2 | 4
72 | Máy siêu âm | Prosound Alpha 7 | Aloka/Japan | 2017/2020 | Tốt | Siêu âm bụng, siêu âm tim, mạch máu, tuyến giáp | Bs Nguyễn Đoan Thục/Bs Bùi Văn Tâm/Bs Nguyễn Thanh Tâm/Bs Lê Hữu Lai | PKĐK Tâm Đức | SA | PROSOUND |  |  | 2020 | 2 | 4
73 | Máy siêu âm màu 3-4 chiều | SONOACER7 | Samsung Medison/Korea | 2014/2012 | Sử dụng tốt | Siêu âm ổ bụng; Siêu âm tuyến giám | BS: Thái Bá Danh; BS: Lê Văn Dũng | PKĐK Thành Danh | SA | SonoAceR7 |  |  | 2012 | 2 | 4
74 | Máy siêu âm đàn hồi định lượng | LOGIQ P9 | GE Ultrasound/Hàn Quốc | 2023/2023 | Sử dụng tốt | Siêu âm bụng tổng quát, siêu âm khớp (gối, háng, khuỷu..), siêu âm tuyến giáp, siêu âm hạch, siêu âm tim, mạch máu, siêu âm thai….. | Bs CKI Trần Văn Lang Bs CKI Đặng Đức Quốc Bs Cao Thị Mỹ Hòa Bs Nguyễn Thanh Chính Bs Phạm Trần Khánh Hương Bs Huỳnh Thanh Quang Bs Trương Công Cẩn Bs Phan Thanh An Bs Nguyễn Thị Vui | PKĐK Thành Long | SA | LOGIQ P9 |  |  | 2023 | 2 | 4
75 | Máy siêu âm Doppler màu tim mạch | SONOACE R7 | Samsung/Hàn Quốc | 2016/2016 | Sử dụng tốt | Siêu âm bụng tổng quát, siêu âm khớp (gối, háng, khuỷu..), siêu âm tuyến giáp, siêu âm hạch, siêu âm tim, mạch máu, siêu âm thai….. | Bs CKI Trần Văn Lang Bs CKI Đặng Đức Quốc Bs Cao Thị Mỹ Hòa Bs Nguyễn Thanh Chính Bs Phạm Trần Khánh Hương Bs Huỳnh Thanh Quang Bs Trương Công Cẩn Bs Phan Thanh An Bs Nguyễn Thị Vui | PKĐK Thành Long | SA | SonoAceR7 |  |  | 2016 | 2 | 4
76 | Máy siêu âm Doppler màu | SA - X7 | Samsung/Hàn Quốc | 2017/2021 | Sử dụng tốt | Siêu âm bụng tổng quát, siêu âm khớp (gối, háng, khuỷu..), siêu âm tuyến giáp, siêu âm hạch, siêu âm tim, mạch máu, siêu âm thai….. | Bs CKI Trần Văn Lang Bs CKI Đặng Đức Quốc Bs Cao Thị Mỹ Hòa Bs Nguyễn Thanh Chính Bs Phạm Trần Khánh Hương Bs Huỳnh Thanh Quang Bs Trương Công Cẩn Bs Phan Thanh An Bs Nguyễn Thị Vui | PKĐK Thành Long | SA | SS |  |  | 2021 | 2 | 4
77 | Máy siêu âm Doppler màu 3-4 chiều | UGEO H60 | Samsung/Hàn Quốc | 2013/2013 | Sử dụng tốt | Siêu âm bụng tổng quát, siêu âm khớp (gối, háng, khuỷu...), siêu âm tuyến giáp, siêu âm hạch, siêu âm thai | Bs CKI Trần Văn Lang Bs CKI Đặng Đức Quốc Bs Cao Thị Mỹ Hòa Bs Nguyễn Thanh Chính Bs Phạm Trần Khánh Hương Bs Huỳnh Thanh Quang Bs Trương Công Cẩn Bs Phan Thanh An Bs Nguyễn Thị Vui | PKĐK Thành Long | SA | SS |  |  | 2013 | 2 | 4
78 | Máy siêu âm Doppler màu | XH40 | Samsung/Hàn Quốc | 2018/2018 | Sử dụng tốt | Siêu âm bụng tổng quát, siêu âm khớp (gối, háng, khuỷu..), siêu âm tuyến giáp, siêu âm hạch, siêu âm tim, mạch máu, siêu âm thai….. | Bs CKI Trần Văn Lang Bs CKI Đặng Đức Quốc Bs Cao Thị Mỹ Hòa Bs Nguyễn Thanh Chính Bs Phạm Trần Khánh Hương Bs Huỳnh Thanh Quang Bs Trương Công Cẩn Bs Phan Thanh An Bs Nguyễn Thị Vui | PKĐK Thành Long | SA | SS |  |  | 2018 | 2 | 4
79 | Máy siêu âm | ECO-1 | CHISON / Trung Quốc | 2019 / 2019 | Hoạt động tốt | Máy Siêu âm trắng đen | Trương Văn Cường / Trương Văn Cường | PKĐK Thu Phúc | SA | CHISON |  |  | 2019 | 2 | 4
80 | Máy siêu âm màu 4D | CBIT 8 | CHISON / Trung Quốc | 2021 / 2021 | Hoạt động tốt | Máy Siêu âm | Trương Văn Cường / Trương Văn Cường | PKĐK Thu Phúc | SA | CHISON |  |  | 2021 | 2 | 4
81 | Máy Siêu âm Doppler màu kỹ thuật số | CBIT 10 | CHISON / Trung Quốc | 2023 / 2023 | Hoạt động tốt | Hệ thống siêu âm Doppler màu kỹ thuật số | Trương Văn Cường / Trương Văn Cường | PKĐK Thu Phúc | SA | CHISON |  |  | 2023 | 2 | 4
82 | Máy siêu âm | ACCUVIX V20 | MEDISON / Hàn Quốc | 2019 / 2019 | Hoạt động tốt | Máy Siêu âm | Trương Văn Cường / Trương Văn Cường | PKĐK Thu Phúc | SA | medison |  |  | 2019 | 2 | 4
83 | Máy siêu âm chuyên tổng quát tim mạch | Vivid T8 | GE Medical Systems (China) Co., Ltd/ Trung Quốc | 2021 | Sử dụng tốt | - Siêu âm ổ bụng tổng quát - Siêu âm phần mềm - Siêu âm tuyến giáp - Siêu âm tuyến vú - Siêu âm tử cung phần phụ, thai - Siêu âm khớp - Siêu âm Doppler, tim - Siêu âm mạch máu | Bác sĩ CĐHA Nguyễn Đào Nguyên Bác sĩ Nguyễn Thành Chi Bác sĩ Bùi Xuân Nghĩa Bác sĩ Trần Minh Duy | PKĐK Toàn Mỹ | SA | ge |  |  | 2021 | 2 | 4
84 | Máy siêu âm màu 4 chiều Accuvix A30 | ACCUVIX A30 | Samsung/Hàn Quốc | 2018/ 2017 | Sử dụng tốt | các loại kỹ thuật siêu âm | BS CKI Trương Thành Bắc | BV Bình Định | SA |  |  |  |  | 2
85 | Máy siêu âm màu 4 chiều H60 | H60 | Samsung/Hàn Quốc | 2018/ 2017 | Sử dụng tốt | các loại kỹ thuật siêu âm | BS CKI Trương Thành Bắc | BV Bình Định | SA |  |  |  |  | 2
86 | Máy Siêu âm Doppler màu chuyên Tim Mạch EKO7 | EK07 | Samsung/Hàn Quốc | 2018/ 2017 | Sử dụng tốt | các loại kỹ thuật siêu âm | BS CKI Trương Thành Bắc | BV Bình Định | SA |  |  |  |  | 2
87 | Máy siêu âm Doppler màu (Tim & mạch máu) | Prosound Alpha 7 | Hitachi/Nhật | 2022/ 2018 | Sử dụng tốt | các loại kỹ thuật siêu âm | BS CKI Trương Thành Bắc | BV Bình Định | SA |  |  |  |  | 2
88 | Máy siêu âm xách tay Z5 | Z5 | Shenzhen Mindray Bio-Medical/ Trung Quốc | 2024/ 2023 | Sử dụng tốt | các loại kỹ thuật siêu âm | BS CKI Trương Thành Bắc | BV Bình Định | SA |  |  |  |  | 2
89 | Máy siêu âm tổng quát cao cấp | LOCIQS7Expert | GE healthcare/Hàn Quốc | 2014 | Sử dụng tốt | Siêu âm hạch vùng cổ, hệ tiết niệu (thận, tuyến thượng thận, bàng quang, tiền liệt tuyến), khớp (gối, háng, khuỷu, cổ tay….)[gối phải], khớp (gối, háng, khuỷu, cổ tay….)[gối trái], phần mềm (một vị trí), thai (thai, nhau thai, nước ối), tuyến giáp, ổ bụng |  | BV Hòa Bình | SA | LOGIQ |  |  | 2014 | 2
90 | Máy siêu âm màu 3-4 chiều | SonoAceR7 | MEDISON, Hàn Quốc | 2012 | Sử dụng tốt | Siêu âm hạch vùng cổ, hệ tiết niệu (thận, tuyến thượng thận, bàng quang, tiền liệt tuyến), khớp (gối, háng, khuỷu, cổ tay….)[gối phải], khớp (gối, háng, khuỷu, cổ tay….)[gối trái], phần mềm (một vị trí), thai (thai, nhau thai, nước ối), tuyến giáp, ổ bụng | - Bs.Nguyễn Ngọc Châu - Bs.Đỗ Đăng Tý - Bs.Trần Thúy Lan - Bs.Hoàng Xuân Thuận - Bs.Bùi Văn Tâm - Bs.Huỳnh Văn Hùng | BV Hòa Bình | SA | SonoAceR7 |  |  | 2012 | 2
91 | Máy siêu âm 4D | VOLUSON P8 | GE healthcare/Hàn Quốc | 2019 |  | Siêu âm tim | - Bs.Hoàng Xuân Thuận - Bs.Bùi Văn Tâm - Bs. Huỳnh Văn Hùng | BV Hòa Bình | SA | VOLUSONP8 |  |  | 2019 | 2
92 | Máy Siêu âm A/B COMPACT TOUCH | 7682 | Pháp | 2022 | Hoạt động bình thường | 1.Đo công suất thể thủy tinh nhân tạo bằng siêu âm 2.Siêu âm B | Bác sĩ và Điều dưỡng | BV MẮT Sài Gòn | SA | COMPACT |  |  | 2022 | 2
93 | Máy siêu âm Doppler | Aloka F31 | Hitachi /Nhật bản | 2015 | đã hỏng đang chờ sữa chữa | siêu âm ổ bụng tổng quát, siêu âm vú -tuyến giáp | Bs Huỳnh Thị Thiên Thủy | Trung tâm kiểm soát bệnh tật
94 | Máy siêu âm màu Doppler 4D | prosound a6 | Hitachi /Nhật bản | 2012 | đã hỏng đang chờ sửa chữa | siêu âm ổ bụng tổng quát, siêu âm vú -tuyến giáp, siêu âm đầu dò âm đạo | Bs Huỳnh Thị Thiên Thủy Bs Lê Thị Sáu | Trung tâm kiểm soát bệnh tật
IV. | Máy xét nghiệm điện giải đồ | [7 empty] | XN | ĐG |  |  |  | 1
1 | Máy phân tích điện giải | 58290CXPA | EasyLyte Expand/ Mỹ | 2017/2018 | Đang hoạt động | Xét nghiệm điện giải đồ | Bác Sĩ CKII: Tăng Thị Bút Trà CN: Nguyễn Thị Thanh Hải CN: Lê Thị Thuý CN: Trần Thị Thu Thuỷ CN: Huỳnh Thị Lan CN: Ngô Thị Nga CN: Bành Thị Hậu CN: Đồng Thị Lệ | BVĐK tỉnh | XN | ĐG | EASY |  | 2018 | 2 | 1
2 | Máy đo điện giải đồ - E9180 | E 9180; SN: 28573 | Roche Dianostics/ Thụy Sỹ | 2017/2018 | Đang hoạt động | Xét nghiệm điện giải đồ | Bác Sĩ CKII: Tăng Thị Bút Trà CN: Nguyễn Thị Thanh Hải CN: Lê Thị Thuý CN: Trần Thị Thu Thuỷ CN: Huỳnh Thị Lan CN: Ngô Thị Nga CN: Bành Thị Hậu CN: Đồng Thị Lệ | BVĐK tỉnh | XN | ĐG | ROCHE |  | 2018 | 2 | 1
3 | Máy đo điện giải đồ | EASELYTE PLUS | MEDICA/ Mỹ | 2021/2021 | Sử dụng được nhưng hay hư hỏng | Điện giải (Na, K, Cl) | Ths Lý Ngọc Thanh CN Trần Oanh Vũ CN Nguyễn Thị Mỹ Tiến CN Trịnh Kháng CN Trần Thị Băng Tâm CN Trần Thị Như Hoa CN Lý Thị Ngọc Huyền CN Huỳnh Thị Yến Hoa CN Huỳnh Thị Ánh Tuyết | BV Bồng Sơn | XN | ĐG | Easylyte Plus |  | 2021 | 2 | 2
4 | Máy đo Điện giải E-Lyte Plus | E-Lyte Plus | E-Lyte Plus/HÀ LAN | 2023 | Đang sử dụng | - Định lượng: Na+,K+,Cl-,Ca,pH máu | KTVVõ Văn Dũng, CN Phạm Minh Tuấn , KTV Lê Ngọc Lễ / CNLê Thị Thoa, CNCao Thị Thu Thảo, CNĐặng Thị Thanh Hương, CN Võ Tấn Sỹ, CN Phạm Thị Thu Hương | BV Lao | XN | ĐG | ELYTE |  | 2023 | 2 | 2
5 | Máy đo điện giải đồ | Erbalyte Ca+ Plus | ERBA/Đức | 2018/2017 | Sử dụng tốt | Định lượng: Natri, Kali, Clo, Canxi | CN. Hồ Văn Năm; CN. Trần Quang Vinh; CN. Lê Trọng Huy; CN. Nguyễn Thị Kim Hương; CN. Thái Nguyên Bình; CN. Hồ Lưu Thiện; CN. Lương Ngọc Thưởng | TTYT Phù Cát | XN | ĐG | ERBA |  | 2017 | 2 | 3
6 | Máy đo điện giải Na+, K+, Cl-,điện cực chọn lọc ion | ISE 3000 | SFRI/Pháp | 2014/2013 | Sử dụng tốt | Định lượng: Natri, Kali, Clo | CN. Hồ Văn Năm; CN. Trần Quang Vinh; CN. Lê Trọng Huy; CN. Nguyễn Thị Kim Hương; CN. Thái Nguyên Bình; CN. Hồ Lưu Thiện; CN. Lương Ngọc Thưởng | TTYT Phù Cát | XN | ĐG | SFRI |  | 2013 | 2 | 3
7 | Máy ion đồ 3 thông số (Na,K,Cl ) | Easylyte Plus | Horiba/Pháp | 2016 | Sử dụng được nhưng hay hư hỏng; | Na, K, Cl | CN Trần Quang Thanh, CN Nguyễn Quốc, CN Trương thị Bảo Hòa, CN Lê Thị Phước, CN Phạm Văn Chiến, CN Đinh Tấn Hợp, KTV Nguyễn Thị Minh Thảo, KTV Trần Thị Lệ Chung | TTYT Quy Nhơn | XN | ĐG | Easylyte Plus |  | 2016 | 2 | 3
8 | Máy xét nghiệm điện giải đồ | EasyLyte Plus | Mỹ | 2023/2022 | Sử dụng tốt. | Xét nghiệm các chất điện giải Na, K, Cl. | Ths Thảo, CN: Hoàng, Xuyên, Kiệt, My, Yến, Mi, Hạnh, Lan Hương. | TTYT Tây Sơn | XN | ĐG | Easylyte Plus |  | 2022 | 2 | 3
9 | Máy xét nghiệm điện giải đồ | PROLYTE NaKaCl | Diamod /Mỹ | 2016/2014 | Sử dụng tốt | Xét nghiệm điện gải đồ: Na, K, Clo | Bs. Phan Thị Mỹ Hạnh CN. Nguyễn Thị Xuân Hoa CN. Nguyễn Văn Thanh ThS. Bùi Xuân Hoan | PKĐK Lê Lợi | XN | ĐG | PROLYTE |  | 2014 | 2 | 4
10 | Máy Điện giải đồ | 78559 | Tosoh - Nhật Bản | 2022 | Hoạt động tốt | Chạy Ion đồ (Na,Cl,K) | CN.Phan Thị Bích Lệ, CN.Trần Thị Phương Nhi | PKĐK Thu Phúc | XN | ĐG | TOSOH |  | 2022 | 2 | 4
11 | Máy phân tích điện giải đồ tự động | Prolyte NA/K/Cl | Diamond/Mỹ | 2015 | Sử dụng tốt | Điện giải đồ (Na, K, Cl) [Máu] | - KTV.Trần Thị Bích Hưỡng - KTV Lương Thế Lam - KTV Trần Thị Thật | BV Hòa Bình | XN | ĐG | Diamond |  | 2015 | 2
V. | Máy đo độ đông máu | [7 empty] | XN | ĐM |  |  |  | 1
1 | Máy xét nghiệm chức năng đông máu | ACL-TOP 550 | IL/Mỹ | 2022/2023 | Mới nhận năm 2023. Đang chờ dự thầu hóa chất | Phân tích chức năng đông máu: PT,aPTT, Fibrinogen, D-Dimer, Định lượng yếu tố đông máu. | BS.CKII. Võ Đình Lộc BS.CKI. Võ Trương Anh Đào Thạc sỹ Nguyễn Văn Hòa Thạc sỹ Châu Thái Phê Thạc sỹ Lê Thị Thu Hà CN Dương T.Thu Hảo CN Huỳnh Thị Tịnh CN Nguyễn T.Tường Vy CN Đinh T.Mỹ Trinh CN Võ Thị Nghĩa CN Cao Thế Vương CN. Võ T. Ánh Nguyệt CN Nguyễn Trần. N Ánh CN Hồ Quang Chánh | BVĐK tỉnh | XN | ĐM | IL |  | 2023 | 2 | 1
2 | Máy xét nghiệm chức năng đông máu | Stago Compact Max | Pháp | 2022/2023 | Mới nhận năm 2023. Đang chờ dự thầu hóa chất | Phân tích chức năng đông máu: PT,aPTT, Fibrinogen, D-Dimer, Định lượng yếu tố đông máu. | BS.CKII. Võ Đình Lộc BS.CKI. Võ Trương Anh Đào Thạc sỹ Nguyễn Văn Hòa Thạc sỹ Châu Thái Phê Thạc sỹ Lê Thị Thu Hà CN Dương T.Thu Hảo CN Huỳnh Thị Tịnh CN Nguyễn T.Tường Vy CN Đinh T.Mỹ Trinh CN Võ Thị Nghĩa CN Cao Thế Vương CN. Võ T. Ánh Nguyệt CN Nguyễn Trần. N Ánh CN Hồ Quang Chánh | BVĐK tỉnh | XN | ĐM | STAGO |  | 2023 | 2 | 1
3 | Máy đông máu bán tự động CA600 | CA-620 | Sysmex/ Nhật Bản | 2016/2017 | Sử dụng đã được 8 năm. Thường xuyên hư hỏng, thiết bị xuống cấp và thay thế nhiều linh kiện, do công suất sử dụng lớn. | Phân tích chức năng đông máu | BS.CKII. Võ Đình Lộc BS.CKI. Võ Trương Anh Đào Thạc sỹ Nguyễn Văn Hòa Thạc sỹ Châu Thái Phê Thạc sỹ Lê Thị Thu Hà CN Dương T.Thu Hảo CN Huỳnh Thị Tịnh CN Nguyễn T.Tường Vy CN Đinh T.Mỹ Trinh CN Võ Thị Nghĩa CN Cao Thế Vương CN. Võ T. Ánh Nguyệt CN Nguyễn Trần. N Ánh CN Hồ Quang Chánh | BVĐK tỉnh | XN | ĐM | sysmex |  | 2017 | 2 | 1
4 | Máy phân tích chức năng đông máu | HumaClot Pro/HCP-14-09 | SYSMEX/ Nhật | 2021/2021 | Sử dụng được nhưng hay hư hỏng | - Thời gian prothrombin (PT: Prothrombin Time), (Các tên khác: TQ; Tỷ lệ Prothrombin) bằng máy tự động - Thời gian thromboplastin một phần hoạt hoá (APTT: Activated Partial Thromboplastin Time) (Tên khác: TCK) bằng máy tự động. - Định lượng Fibrinogen (Tên khác: Định lượng yếu tố I), phương pháp Clauss- phương pháp trực tiếp, bằng máy tự động. - Định lượng D-Dimer | Ths Lý Ngọc Thanh CN Trần Oanh Vũ CN Nguyễn Thị Mỹ Tiến CN Trịnh Kháng CN Trần Thị Băng Tâm CN Trần Thị Như Hoa CN Lý Thị Ngọc Huyền CN Huỳnh Thị Yến Hoa CN Huỳnh Thị Ánh Tuyết | BV Bồng Sơn | XN | ĐM | HUMAN |  | 2021 | 2 | 2
5 | Máy đo độ đông máu cầm tay | THOMBO SPEED+ | Fortress/Anh | 2015/2015 | Sử dụng được nhưng hay hư hỏng. Không kết nói được với phần mền His | QUY TRÌNH XÉT NGHIỆM APTT bằng máy bán tự động QUY TRÌNH XÉT NGHIỆM PT bằng máy bán tự động | Cử nhân. Mai Thị Phượng/Mai Thị Phượng | TTYT An Lão | XN | ĐM | Fotress |  | 2015 | 2 | 3
6 | Máy đông máu bán tự động | Thrombotrack2 Serial: 491513 | Hãng sản xuất: Axis - Shield Nước sản xuất: Đức | Năm sử dụng: 2013 Năm sản xuất: 2012 | Sử dụng được nhưng hay hư hỏng | Thực hiện xét nghiệm đông máu ( PT, APTT, Fibrinogen) | CN. Huỳnh Văn Trường CN. Trần Thị Trúc | TTYT Hoài Ân | XN | ĐM | axis |  | 2012 | 2 | 3
7 | Máy đo độ đông máu | M2 - 3646 | Coatron/Đức | 2013/2012 | Sử dụng tốt | Thời gian Prothrombin(PT), Thời gian Thromboplastin một phần hoạt hóa(APTT) | CN. Hồ Văn Năm; CN. Trần Quang Vinh; CN. Lê Trọng Huy; CN. Nguyễn Thị Kim Hương; CN. Thái Nguyên Bình; CN. Hồ Lưu Thiện; CN. Lương Ngọc Thưởng | TTYT Phù Cát | XN | ĐM | COATRON |  | 2012 | 2 | 3
8 | Máy XN đông máu tự động | HumanClot Pro HCP-14-09 | Human/Đức | 2017 | Sử dụng được nhưng hay hư hỏng; | aPTT, TQ, INR, Fibrinogen, D-Dimer | CN Trần Quang Thanh, CN Nguyễn Quốc, CN Trương thị Bảo Hòa, CN Lê Thị Phước, CN Phạm Văn Chiến, CN Đinh Tấn Hợp, KTV Nguyễn Thị Minh Thảo, KTV Trần Thị Lệ Chung | TTYT Quy Nhơn | XN | ĐM | HUMAN |  | 2017 | 2 | 3
9 | Máy xét nghiệm đông máu | HumanClot Duo Plus | Đức | 2023/2022 | Sử dụng tốt. | Xét nghiệm chức năng đông máu PT, aPTT, Fi. | Ths Thảo, CN: Hoàng, Xuyên, Kiệt, My, Yến, Mi, Hạnh, Lan Hương. | TTYT Tây Sơn | XN | ĐM | HUMAN |  | 2022 | 2 | 3
10 | Máy đông máu tự động | STA Compact Max | Stago/ Pháp | 2018/ 2016 | Sử dụng tốt | Thời gian prothrombin (PT: Prothrombin Time), (Các tên khác: TQ; Tỷ lệ Prothrombin); Thời gian thromboplastin một phần hoạt hóa (APTT: Activated Partial Thromboplastin Time); Định lượng Fibrinogen (Tên khác: Định lượng yếu tố I); D-Dimer | BS. Hồ Thị Kim Chung CN.KTV Võ Minh Kỳ | BV Bình Định | XN | ĐM |  |  |  | 2
VI | Máy xét nghiệm HBA1C | [7 empty] | XN | HBA1C |  |  |  | 1
1 | Máy xét nghiệm đo HbA1C | TOSHO HLC-723GX; 11418208 | Nhật Bản | 2017/2018 | Đang hoạt động. Đã sử dụng được 06 năm nên thường xuyên bị hỏng. | Thực hiện được các danh mục xét nghiệm áp dụng để liên thông theo quyết định số 3148/QĐ-BYT: HbA1C | Bác Sĩ CKII: Tăng Thị Bút Trà CN: Nguyễn Thị Thanh Hải CN: Lê Thị Thuý CN: Trần Thị Thu Thuỷ CN: Huỳnh Thị Lan CN: Ngô Thị Nga CN: Bành Thị Hậu CN: Đồng Thị Lệ | BVĐK tỉnh | XN | HBA1C | TOSOH |  | 2018 | 2 | 1
2 | Máy xét nghiệm HbA1C | QUO-LAB 110 | EKF GmbH/ Đức | 2023/2022 | Sử dụng tốt | Định lượng HbA1c | Ths Lý Ngọc Thanh CN Trần Oanh Vũ CN Nguyễn Thị Mỹ Tiến CN Trịnh Kháng CN Trần Thị Băng Tâm CN Trần Thị Như Hoa CN Lý Thị Ngọc Huyền CN Huỳnh Thị Yến Hoa CN Huỳnh Thị Ánh Tuyết | BV Bồng Sơn | XN | HBA1C | EKF |  | 2022 | 2 | 2
3 | Máy xét nghiệm HbA1c | Pocketchem A1c- | KF-diagnostic GmbH/Đức | Năm sử dụng: 2023 Năm sản xuất: 2021 | Hoạt động bình thường | Định lượng HbA1C | Cn. Huỳnh Văn Tân Cn. Trần Thị Thu Tiết Cn. Nguyễn Hồng Vân Cn. Nguyễn Quang Tứ Cn. Nguyễn Thanh Yên Cn.Trần Thị Phượng Cn. Lê Thị Hồng Nhung Cn. Nguyễn Hồng Quang | TTYT Hoài Nhơn | XN | HBA1C | KF |  | 2021 | 2 | 3
4 | Máy xét nghiệm HBA1C | MH200 | Caragem Medisys; Hàn Quốc | 2016/2015 | Sử dụng tốt | Xét nghiệm HbA1c | CN. HUỲNH THỊ THẢO | TTYT Phù Mỹ | XN | HBA1C | CARA |  | 2015 | 2 | 3
5 | Máy huyết học HbA 1C (Máy điện di HbA1C) | HCL-723GX | Tosoh/ Nhật | 2017 | Sử dụng tốt | HbA1c | CN Trần Quang Thanh, CN Nguyễn Quốc, CN Trương thị Bảo Hòa, CN Lê Thị Phước, CN Phạm Văn Chiến, CN Đinh Tấn Hợp, KTV Nguyễn Thị Minh Thảo, KTV Trần Thị Lệ Chung | TTYT Quy Nhơn | XN | HBA1C | TOSOH |  | 2017 | 2 | 3
6 | 2+B150 | Epithod 616 | DxGen/Hàn Quốc | 2019 | Sử dụng tốt | Định lượng HbA1c | Cử nhân Đồng Văn Trọng Cử nhân Đinh Tấn Hợp Cử nhân Nguyễn Vân Anh KTV Lương Thị Kim Yến KTV Đặng Thị Thiện KTV Nguyễn Thị Thanh Thúy | PKĐK Đinh trọng sơn | XN | HBA1C | dxgen |  | 2019 | 2 | 4
7 | Máy HbA1C | HLC723GX | Tosoh /Nhật Bản | 2020/2019 | Sử dụng tốt | Xét nghiệm HbA1C | Bs. Phan Thị Mỹ Hạnh CN. Nguyễn Thị Xuân Hoa CN. Nguyễn Văn Thanh ThS. Bùi Xuân Hoan | PKĐK Lê Lợi | XN | HBA1C | TOSOH |  | 2019 | 2 | 4
8 | Máy phân tích HbA1c tự động | HLC-723GX |  | 2023 | Hoạt động tốt | Chạy HbA1C | CN.Phan Thị Bích Lệ, CN.Trần Thị Phương Nhi | PKĐK Thu Phúc | XN | HBA1C | HLC |  | 2023 | 2 | 4
9 | Máy HbA1c hoàn toàn tự động AKRAY | ADAMS A1c HA-8190V | Arkray/ Nhật Bản | 2021/ 2021 | Sử dụng tốt | Định lượng HbA1c[ máu] | BS. Nguyễn Thị Kiều Quyên CN.KTV Tôn Nữ Phương Thảo | BV Bình Định | XN | HBA1C |  |  |  | 2
VII. | Máy xét nghiệm huyết học | [7 empty] | XN | HH |  |  |  | 1
1 | Tổng phân tích tế bào máu ngoại vi (bằng máy đếm laser) | XN 1000 | Sysmex/Nhật | 2016/2017 | Sử dụng đã được 8 năm. Thường xuyên hư hỏng, thiết bị xuống cấp và thay thế nhiều linh kiện, do công suất sử dụng lớn. | Tổng phân tích tế bào máu ngoại vi | BS.CKII. Võ Đình Lộc BS.CKI. Võ Trương Anh Đào Thạc sỹ Nguyễn Văn Hòa Thạc sỹ Châu Thái Phê Thạc sỹ Lê Thị Thu Hà CN Dương T.Thu Hảo CN Huỳnh Thị Tịnh CN Nguyễn T.Tường Vy CN Đinh T.Mỹ Trinh CN Võ Thị Nghĩa CN Cao Thế Vương CN. Võ T. Ánh Nguyệt CN Nguyễn Trần. N Ánh CN Hồ Quang Chánh | BVĐK tỉnh | XN | HH | sysmex |  | 2017 | 2 | 1
2 | Tổng phân tích tế bào máu ngoại vi (bằng máy đếm laser) | XN 1000 | Sysmex/ Nhật Bản | 2016/2017 | Sử dụng đã được 8 năm. Thường xuyên hư hỏng, thiết bị xuống cấp và thay thế nhiều linh kiện, do công suất sử dụng lớn. | Tổng phân tích tế bào máu ngoại vi | BS.CKII. Võ Đình Lộc BS.CKI. Võ Trương Anh Đào Thạc sỹ Nguyễn Văn Hòa Thạc sỹ Châu Thái Phê Thạc sỹ Lê Thị Thu Hà CN Dương T.Thu Hảo CN Huỳnh Thị Tịnh CN Nguyễn T.Tường Vy CN Đinh T.Mỹ Trinh CN Võ Thị Nghĩa CN Cao Thế Vương CN. Võ T. Ánh Nguyệt CN Nguyễn Trần. N Ánh CN Hồ Quang Chánh | BVĐK tỉnh | XN | HH | sysmex |  | 2017 | 2 | 1
3 | Máy huyết học 18 thông số | KX-21 | SYSMEX/ Nhật | 2014/2013 | Sử dụng được nhưng hay hư hỏng | - Tổng phân tích tế bào máu ngoại vi (bằng máy đếm tổng trở) - Huyết đồ (bằng máy đếm tổng trở) | Ths Lý Ngọc Thanh CN Trần Oanh Vũ CN Nguyễn Thị Mỹ Tiến CN Trịnh Kháng CN Trần Thị Băng Tâm CN Trần Thị Như Hoa CN Lý Thị Ngọc Huyền CN Huỳnh Thị Yến Hoa CN Huỳnh Thị Ánh Tuyết | BV Bồng Sơn | XN | HH | sysmex |  | 2013 | 2 | 2
4 | Máy huyết học 18 thông số | XP-100 | SYSMEX/ Nhật | 2020/2019 | Sử dụng được nhưng hay hư hỏng | - Tổng phân tích tế bào máu ngoại vi (bằng máy đếm tổng trở) - Huyết đồ (bằng máy đếm tổng trở) | Ths Lý Ngọc Thanh CN Trần Oanh Vũ CN Nguyễn Thị Mỹ Tiến CN Trịnh Kháng CN Trần Thị Băng Tâm CN Trần Thị Như Hoa CN Lý Thị Ngọc Huyền CN Huỳnh Thị Yến Hoa CN Huỳnh Thị Ánh Tuyết | BV Bồng Sơn | XN | HH | sysmex100 |  | 2019 | 2 | 2
5 | Máy phân tích huyết học tự động NIHON KOHDEN | MEK-6420K | NIHON KOHDEN /NHẬT | 2013 | Đang sử dụng | Tổng phân tích tế bào máu ngoại vi bằng máy đếm tổng trở | KTV Võ Văn Dũng, CN Phạm Minh Tuấn , KTV Lê Ngọc Lễ / CNLê Thị Thoa, CNCao Thị Thu Thảo, CNĐặng Thị Thanh Hương, CN Võ Tấn Sỹ, CN Phạm Thị Thu Hương | BV Lao | XN | HH | nihon6420 |  | 2013 | 2 | 2
6 | Máy phân tích huyết học tự động URIT - 5160 | URIT - 5160 | URIT/CHINA | 2023 | Đang sử dụng | Tổng phân tích tế bào máu ngoại vi bằng máy đếm Lazer | KTV Võ Văn Dũng, CN Phạm Minh Tuấn , KTV Lê Ngọc Lễ / CNLê Thị Thoa, CNCao Thị Thu Thảo, CNĐặng Thị Thanh Hương, CN Võ Tấn Sỹ, CN Phạm Thị Thu Hương | BV Lao | XN | HH | urit |  | 2023 | 2 | 2
7 | Máy xét nghiệm huyết học tự động | Model: MEK-6420K | Nihon Kohden Corporation/ Nhật bản | 2012 | Sử dụng được nhưng hay hư hỏng | Tổng phân tích tế bào máu ngoại vi | Cử nhân Đoàn Thị Thuý, cử nhân Phạm Văn Hậu | BV Mắt | XN | HH | nihon6420 |  | 2012 | 2 | 2
8 | Huyết học 18 thông số | 6420K | Nihon konden/ Nhật | 2012/2012 | Đã hỏng đang chờ sửa chữa |  |  | BV YHCT | XN | HH | nihon6420 |  | 2012 | 2 | 2
9 | Huyết học 18 thông số | 6510 | Nihon konden/ Nhật | 2021/2021 | Sử dụng tốt | WBC, RBC, HGB, HCT, MCV, MCH, MCHC, PLT, LY, MO, GR, RDWCV, RDWSD, PCT, MPV, PDW, | Huỳnh Thị Bích Nga/ Nguyễn Thị Thủy | BV YHCT | XN | HH | nihon6510 |  | 2021 | 2 | 2
10 | Máy phân tích huyết học tự động>18 thông số | CELLDIFF-3+ | Fortress/Anh | 2015/2015 | Sử dụng được nhưng hay hư hỏng. Không kết nói được với phần mền His | TỔNG PHÂN TÍCH MÁU NGOẠI VI BẰNG MÁY ĐẾM TỔNG TRỞ | Cử nhân. Mai Thị Phượng/Mai Thị Phượng | TTYT An Lão | XN | HH | Fotress |  | 2015 | 2 | 3
11 | Máy phân tích huyết học | MEK-6510K | NIHON KOHDEN/Nhật Bản | 2021/2021 | Sử dụng tốt | TỔNG PHÂN TÍCH MÁU NGOẠI VI BẰNG MÁY ĐẾM TỔNG TRỞ | Cử nhân. Mai Thị Phượng/Mai Thị Phượng | TTYT An Lão | XN | HH | nihon6510 |  | 2021 | 2 | 3
12 | Máy xét nghiệm huyết học 18 thông số MEK-6510K | MEK-6510K | Nihon Kohden, Nhật Bản | 2017-2018 | Sử dụng được nhưng hay hư hỏng | WBC, LY%, MO%, GR%, LY, MO, GR, RBC, HGB, HCT, MCV, MCH, MCHC, RDW-CV, RDW-SD, PLT, PCT, MPV, PDW | - KS Huỳnh Đức Hồng - CN Nguyễn Đình Tân - CN Lâm Hoàng Hà - CN Nguyễn Đình Huy - CN Hồ Lê Duy - CN Lê Thị Thái Trinh - CN Nguyễn Quang Trí | TTYT An Nhơn | XN | HH | nihon6510 |  | 2018 | 2 | 3
13 | Máy xét nghiệm huyết học tự động 18 thông số | MEK-6510K | Nihon Kohden, Nhật Bản | 2019 | Sử dụng được nhưng hay hư hỏng | WBC, LY%, MO%, GR%, LY, MO, GR, RBC, HGB, HCT, MCV, MCH, MCHC, RDW-CV, RDW-SD, PLT, PCT, MPV, PDW | - KS Huỳnh Đức Hồng - CN Nguyễn Đình Tân - CN Lâm Hoàng Hà - CN Nguyễn Đình Huy - CN Hồ Lê Duy - CN Lê Thị Thái Trinh - CN Nguyễn Quang Trí | TTYT An Nhơn | XN | HH | nihon6510 |  | 2019 | 2 | 3
14 | Máy phân tích huyết học MEK-6510K | MEK-6510K | Nihon Kohden, Nhật Bản | 2021 | Sử dụng | WBC, LY%, MO%, GR%, LY, MO, GR, RBC, HGB, HCT, MCV, MCH, MCHC, RDW-CV, RDW-SD, PLT, PCT, MPV, PDW | - KS Huỳnh Đức Hồng - CN Nguyễn Đình Tân - CN Lâm Hoàng Hà - CN Nguyễn Đình Huy - CN Hồ Lê Duy - CN Lê Thị Thái Trinh - CN Nguyễn Quang Trí | TTYT An Nhơn | XN | HH | nihon6510 |  | 2021 | 2 | 3
15 | Máy phân tích Huyết học tự động | MEK – 6510K Serial: 08061 | Hãng sản xuất: Nihon - Kohden Nước sản xuất: Nhật Bản | Năm sử dụng: 2022 Năm sản xuất: 2020 -2021 | Sử dụng được nhưng hay hư hỏng | Thực hiện: tổng phân tích tế bào máu ngoại vi | CN. Huỳnh Văn Trường CN. Trần Thị Trúc | TTYT Hoài Ân | XN | HH | nihon6510 |  | 2021 | 2 | 3
16 | Máy phân tích Huyết học tự động | KX - 21 Serial: B6285 | Hãng sản xuất: Sysmex Nước sản xuất: Nhật Bản | Năm sử dụng: 2010 Năm sản xuất: 2009 | Sử dụng được nhưng hay hư hỏng | Thực hiện: tổng phân tích tế bào máu ngoại vi | CN. Huỳnh Văn Trường CN. Trần Thị Trúc | TTYT Hoài Ân | XN | HH | sysmex |  | 2010 | 2 | 3
17 | Máy phân tích huyết học tự động 18 thông số | MEK-6510K | Nihon Kohden/Nhật Bản | Năm sử dụng: 2018 Năm sản xuất: 2017 | Hoạt động bình thường | Tổng phân tích tế bào máu ngoại vi (bằng máy đếm tổng trở) | Cn. Huỳnh Văn Tân Cn. Trần Thị Thu Tiết Cn. Nguyễn Hồng Vân Cn. Nguyễn Quang Tứ Cn. Nguyễn Thanh Yên Cn.Trần Thị Phượng Cn. Lê Thị Hồng Nhung Cn. Nguyễn Hồng Quang | TTYT Hoài Nhơn | XN | HH | nihon6510 |  | 2017 | 2 | 3
18 | Máy xét nghiệm huyết học 18 thông số | MEK-6510K | Nihon Kohden/Nhật Bản | Năm sử dụng: 2019 Năm sản xuất: 2018 | Hoạt động bình thường | Tổng phân tích tế bào máu ngoại vi (bằng máy đếm tổng trở) | Cn. Huỳnh Văn Tân Cn. Trần Thị Thu Tiết Cn. Nguyễn Hồng Vân Cn. Nguyễn Quang Tứ Cn. Nguyễn Thanh Yên Cn.Trần Thị Phượng Cn. Lê Thị Hồng Nhung Cn. Nguyễn Hồng Quang | TTYT Hoài Nhơn | XN | HH | nihon6510 |  | 2018 | 2 | 3
19 | Máy phân tích huyết học tự 18 thông số | MEK- 6510K | Nihon Kohden /Nhật Bản | 2018/2017 | Sử dụng tốt | Tổng phân tích tế bào máu ngoại vi (bằng máy đếm tổng trở) | CN. Hồ Văn Năm; CN. Trần Quang Vinh; CN. Lê Trọng Huy; CN. Nguyễn Thị Kim Hương; CN. Thái Nguyên Bình; CN. Hồ Lưu Thiện; CN. Lương Ngọc Thưởng | TTYT Phù Cát | XN | HH | nihon6510 |  | 2017 | 2 | 3
20 | Máy phân tích huyết học tự 18 thông số | MEK- 6510K | Nihon Kohden /Nhật Bản | 2018/2017 | Sử dụng tốt | Tổng phân tích tế bào máu ngoại vi (bằng máy đếm tổng trở) | CN. Hồ Văn Năm; CN. Trần Quang Vinh; CN. Lê Trọng Huy; CN. Nguyễn Thị Kim Hương; CN. Thái Nguyên Bình; CN. Hồ Lưu Thiện; CN. Lương Ngọc Thưởng | TTYT Phù Cát | XN | HH | nihon6510 |  | 2017 | 2 | 3
21 | Máy phân tích huyết học tự 18 thông số | MEK- 6510K | Nihon Kohden /Nhật Bản | 2021/2020 | Sử dụng tốt | Tổng phân tích tế bào máu ngoại vi (bằng máy đếm tổng trở) | CN. Hồ Văn Năm; CN. Trần Quang Vinh; CN. Lê Trọng Huy; CN. Nguyễn Thị Kim Hương; CN. Thái Nguyên Bình; CN. Hồ Lưu Thiện; CN. Lương Ngọc Thưởng | TTYT Phù Cát | XN | HH | nihon6510 |  | 2020 | 2 | 3
22 | Máy xét nghiệm huyết học 19 thông số | MEK-6510K | Nihon Kohden; Nhật Bản | 2016/2016 | Sử dụng được | Tổng phân tích tế bào máu ngoại vi | CN. ĐẶNG MINH PHỤNG | TTYT Phù Mỹ | XN | HH | nihon6510 |  | 2016 | 2 | 3
23 | Máy phân tích huyết học tự động 18 thông số | MEK-6510K | Nihon Kohden; Nhật Bản | 2018/2018 | Sử dụng tốt | Tổng phân tích tế bào máu ngoại vi | CN. PHAN THANH HIỀN | TTYT Phù Mỹ | XN | HH | nihon6510 |  | 2018 | 2 | 3
24 | Máy phân tích huyết học | MEK-6510K | Nihon Kohden; Nhật Bản | 2022/2021 | Sử dụng tốt | Tổng phân tích tế bào máu ngoại vi | CN. HUỲNH THỊ THẢO | TTYT Phù Mỹ | XN | HH | nihon6510 |  | 2021 | 2 | 3
25 | Máy phẫu thuật huyết học 1 (Máy tổng phân tích tế bào máu ngoại vi) | ABX MicrosES60 | Horiba/ Pháp | 2016 | Sử dụng được nhưng hay hư hỏng; | Tổng phân tích tế bào máu ngoại vi | CN Trần Quang Thanh, CN Nguyễn Quốc, CN Trương thị Bảo Hòa, CN Lê Thị Phước, CN Phạm Văn Chiến, CN Đinh Tấn Hợp, KTV Nguyễn Thị Minh Thảo, KTV Trần Thị Lệ Chung | TTYT Quy Nhơn | XN | HH | horiba |  | 2016 | 2 | 3
26 | Máy phẫu thuật huyết học 2 (Máy tổng phân tích tế bào máu ngoại vi) | ABX MicrosES60 | Horiba/ Pháp | 2017 | Đã hỏng đang chờ sửa chữa. | Tổng phân tích tế bào máu ngoại vi | CN Trần Quang Thanh, CN Nguyễn Quốc, CN Trương thị Bảo Hòa, CN Lê Thị Phước, CN Phạm Văn Chiến, CN Đinh Tấn Hợp, KTV Nguyễn Thị Minh Thảo, KTV Trần Thị Lệ Chung | TTYT Quy Nhơn | XN | HH | horiba |  | 2017 | 2 | 3
27 | Máy phân tích huyết học 18 thông số Horiba-Nhật Bản (PCDSXH) | ABX Micros 60 | Nhật Bản | 2016/2016 | Sử dụng được nhưng hay hư hỏng | Tổng phân tích tế bào máu ngoại vi | Ths Thảo, CN: Hoàng, Xuyên, Kiệt, My, Yến, Mi, Hạnh, Lan Hương. | TTYT Tây Sơn | XN | HH | abx |  | 2016 | 2 | 3
28 | Máy xét nghiệm huyết học | BC 6000 | Trung Quốc | 2023/2022 | Sử dụng tốt. | Tổng phân tích tế bào máu ngoại vi | Ths Thảo, CN: Hoàng, Xuyên, Kiệt, My, Yến, Mi, Hạnh, Lan Hương. | TTYT Tây Sơn | XN | HH | bc |  | 2022 | 2 | 3
29 | Máy xét nghiệm huyết học | MEK-6510K | Nhật Bản | 2021/2021 | Sử dụng tốt. | Tổng phân tích tế bào máu ngoại vi | Ths Thảo, CN: Hoàng, Xuyên, Kiệt, My, Yến, Mi, Hạnh, Lan Hương. | TTYT Tây Sơn | XN | HH | nihon6510 |  | 2021 | 2 | 3
30 | Máy phân tích Huyết học tự động 18 thông số MEK-6420K | MEK-6420K | Niho-Kohden/Nhật Bản | 2009/2009 | Sử dụng được | Tổng phân tích công thức máu 18 thông số: WBC,LYM,MONO,GR,LY%, MO%,GR%; RBC, HGB, HCT, MCV;MCH, MCHC, RDW,PLT,PCT,MPV,PDW. | CN : Hoàng Như Yến | TTYT Tuy Phước | XN | HH | nihon6420 |  | 2009 | 2 | 3
31 | Máy phân tích Huyết học tự động 18 thông số MEK -6510K | MEK -6510K | Niho-Kohden//Nhật | 2021/2020 | Sử dụng được | Tổng phân tích công thức máu 18 thông số: WBC,LYM,MONO,GR,LY%, MO%,GR%; RBC, HGB, HCT, MCV;MCH, MCHC, RDW,PLT,PCT,MPV,PDW. | CN Dương Ngọc Minh, Lê Thị Hoàng Mi, Hồ Nhật Thanh, Nguyễn Thành Vinh, Nguyễn Thị Mỹ Nhân, Nguyễn Ngọc Phương Uyên | TTYT Tuy Phước | XN | HH | nihon6510 |  | 2020 | 2 | 3
32 | Máy huyết học 18 thông số | Celltax MEK 6420/ | Nihon-Koden/Japan | 2009 | Hỏng đang chờ sủa chữa | Tổng phân tích tế bào máu | KTV XN Trần Công Dũng, CN XN Phan Thị Thúy Kiều, CN XN Nguyễn Thành Tựu/ CN XN Nguyễn Thành Tựu | TTYT Vân Canh | XN | HH | nihon6420 |  | 2009 | 2 | 3
33 | Máy huyết học 18 thông số | Celltax MEK 6510/03116 | Nihon-Koden/Japan | 2018/2017 | Sử dụng tốt | Tổng phân tích tế bào máu | KTV XN Trần Công Dũng, CN XN Phan Thị Thúy Kiều, CN XN Nguyễn Thành Tựu/ CN XN Nguyễn Thành Tựu | TTYT Vân Canh | XN | HH | nihon6510 |  | 2017 | 2 | 3
34 | Máy phân tích huyết học tự động 18 thông số | MEK-6510K | Nihon Kohden/ Nhật Bản | 2018 | - Một máy sử dụng tốt - Một máy sử dụng được nhưng thường xuyên hư hỏng | - Tìm kí sinh trùng sốt rét trong máu (bằng Phương pháp thủ công) - Định nhóm máu hệ ABO (Kỹ thuật phiến đá) - Thời gian máu đông. - Thời gian máu chảy. - Tổng phân tích tế bào máu ngoại vi (bằng máy đếm Tổng trở) | - Hồ Thị Thu Phương (Nhân viên) - Võ Cao Thừa (Nhân viên) - Nguyễn Thị Mỹ Lệ (Nhân viên) - Lê Thị Bích Thiệp (Nhân viên) - Nguyễn Tường Vy (Nhân viên) - Lê Thị Tú Sinh (Nhân viên) - Phạm Đình Cương. (Nhân viên) | TTYT Vĩnh Thạnh | XN | HH | nihon6510 |  | 2018 | 2 | 3
35 | Máy huyết học 19 thông số NIHON KOHDEN 6510K | MEK 6510K | Nhật Bản | 2022 | Sử dụng tốt | Tổng phân tích tế bào máu ngoại vi | BS. Trần Thị Sen | PKĐK Diêu Trì | XN | HH | nihon6510 |  | 2022 | 2 | 4
36 | Máy phân tích huyết học tự động | HUMACONT 30TS | Human Diagnostic GmbH/Đức | 2019 | Sử dụng tốt | Tổng phân tích tế bào máu ngoại vi (bằng máy đếm tổng trở) | Cử nhân Đồng Văn Trọng Cử nhân Đinh Tấn Hợp Cử nhân Nguyễn Vân Anh KTV Lương Thị Kim Yến KTV Đặng Thị Thiện KTV Nguyễn Thị Thanh Thúy | PKĐK Đinh trọng sơn | XN | HH | HUMAN |  | 2019 | 2 | 4
37 | Máy xét nghiệm huyết học tự động Urit-3000Plus | URIT-3000Plus | Trung Quốc | 2020/2017 | Sử dụng tốt | Tổng phân tích tế bào máu ngoại vi (bằng máy đếm tổng trở) | CN.Nguyễn Đậu Vũ | PKĐK Giang sang | XN | HH | urit |  | 2017 | 2 | 4
38 | Máy xét nghiệm huyết học tự động Urit BH-3000T | BH-3000T | Trung Quốc | 2023/2023 | Sử dụng tốt | Tổng phân tích tế bào máu ngoại vi (bằng máy đếm tổng trở) | CN.Nguyễn Đậu Vũ | PKĐK Giang sang | XN | HH | URIT |  | 2023 | 2 | 4
39 | Máy huyết học bán tự động | Z3 | Zybio/Trung Quốc | 2023/2023 | Sử dụng tốt | - Tổng phân tích tế bào máu ngoại vi | CNXN Võ Thị Kim Thoa CNXN Nguyễn Đình Đãm | PKĐK Hòa Đức | XN | HH | zybio |  | 2023 | 2 | 4
40 | Máy huyết học tự động 20 thông số | XP-100 | Sysmex Corporation KOBE- Nhật Bản | 2019/2019 | Sử dụng tốt | Tổng phân tích tế bào máu ngoại vi | ThS.Hoàng Thị Thanh Vy | PKĐK Hương Sơn | XN | HH | sysmex100 |  | 2019 | 2 | 4
41 | Máy xét nghiệm huyết học | XP100 | SYSMEX /Nhật Bản | 2017/2015 | Sử dụng tốt | Tổng phân tích tế bào máu ngoại vi | Bs. Phan Thị Mỹ Hạnh CN. Nguyễn Thị Xuân Hoa CN. Nguyễn Văn Thanh ThS. Bùi Xuân Hoan | PKĐK Lê Lợi | XN | HH | sysmex100 |  | 2015 | 2 | 4
42 | Máy xét nghiệm huyết học | XP100 | SYSMEX /Nhật Bản | 2016/2015 | Sử dụng tốt | Tổng phân tích tế bào máu ngoại vi | Bs. Phan Thị Mỹ Hạnh CN. Nguyễn Thị Xuân Hoa CN. Nguyễn Văn Thanh ThS. Bùi Xuân Hoan | PKĐK Lê Lợi | XN | HH | sysmex100 |  | 2015 | 2 | 4
43 | Máy xét nghiệm huyết học tự động | BC20s | Mindry | 2022 | Sử dụng tốt | Tổng phân tích tế bào máu ngoại vi | CN Trần Thị Hữu Ngãi | PKĐK Phạm Ngọc thạch | XN | HH | mindry |  | 2022 | 2 | 4
44 | Máy phân tích huyết học 18 thông số | Zybio Z3 | Trung Quốc | 2022/2021 | Đang sử dụng, | Tổng phân tích tế bào máu ngoại vi | CN: Tâm, Ths Thảo, CN: Xuyên | PKĐK Phú Phong | XN | HH | zybio |  | 2021 | 2 | 4
45 | Máy huyết học URIT-3000 PLUS | URIT-3000PLUS | URIT/CHINA | 2018/2018 | Sử dụng tốt | Tổng phân tích tế bào máu | Cử nhân: Nguyễn Thị Kim Chi; Cử nhân: Lê Thị Thái Trinh | PKĐK Thành Danh | XN | HH | urit |  | 2018 | 2 | 4
46 | Máy phân tích huyết học 5 thành phần, 21 thông số chính | DxH 520 | Beckman Coulter/ Đức | 2018/2018 | Sử dụng tốt | Xét nghiệm tổng phân tích tế bào máu ngoại vi | Bs CKI Nguyễn Thị Ngọc Huệ CN Nguyễn Thị Hương CN Hà Trung Tín CN Văn Thị Huyền Trang CN Đào Thị Hồng | PKĐK Thành Long | XN | HH | beckman |  | 2018 | 2 | 4
47 | Máy phân tích huyết học 5 thành phần, 21 thông số chính | DxH 500 | Beckman Coulter/ Đức | 2018/2018 | Sử dụng tốt | Xét nghiệm tổng phân tích tế bào máu ngoại vi | Bs CKI Nguyễn Thị Ngọc Huệ CN Nguyễn Thị Hương CN Hà Trung Tín CN Văn Thị Huyền Trang CN Đào Thị Hồng | PKĐK Thành Long | XN | HH | beckman |  | 2018 | 2 | 4
48 | Máy huyết học 18 thông số | Celltac | Nihon Kohden | 2018 | Hoạt động tốt | Tổng phân tích tế bào máu ngoại vi (bằng máy đếm tổng trở) | CN.Phan Thị Bích Lệ, CN.Trần Thị Phương Nhi | PKĐK Thu Phúc | XN | HH | nihon |  | 2018 | 2 | 4
49 | Máy phân tích huyêt học | XP-100 | Sysmex Corporation | 2023 | Hoạt động tốt | Tổng phân tích tế bào máu ngoại vi (bằng máy đếm tổng trở) | CN.Phan Thị Bích Lệ, CN.Trần Thị Phương Nhi | PKĐK Thu Phúc | XN | HH | sysmex100 |  | 2023 | 2 | 4
50 | Máy huyết học tự động 18 thông số | BC-2800 | ShenZen Midray | 2011 | Sử dụng tốt | Tổng phân tích tế bào máu ngoại vi | CN Nguyễn Tấn Hưng CN Đặng Thị Lệ Thủy | PKĐK Toàn Mỹ | XN | HH | mindry |  | 2011 | 2 | 4
51 | Máy xét nghiệm huyết học hoàn toàn tự động Unicel DxH 600 | Unicel DxH 600 | Beckman Coulter/ Mỹ | 2018/ 2018 | Sử dụng tốt | Tổng phân tích tế bào máu ngoại vi (bằng máy đếm laser); Xét nghiệm tế bào trong nước dịch chẩn đoán tế bào học (não tuỷ, màng tim, màng phổi, màng bụng, dịch khớp, rửa phế quản…) | BS. Hồ Thị Kim Chung CN.KTV Nguyễn Thị Bích Liên | BV Bình Định | XN | HH |  |  |  | 2
52 | Máy huyết học 18 thông số | Celta6420K | NIHON KOHDEN/Nhật Bản | 2013 | Sử dụng tốt | Tổng phân tích tế bào máu ngoại vi (bằng máy đếm tổng trở) | - KTV.Trần Thị Bích Hưỡng - KTV Lương Thế Lam - KTV Trần Thị Thật | BV Hòa Bình | XN | HH | nihon6420 |  | 2013 | 2
53 | Máy phân tích huyết học 19 thông số | MEK-6510K | NIHON KOHDEN/Nhật Bản | 2017 | Sử dụng tốt | Tổng phân tích tế bào máu ngoại vi (bằng máy đếm tổng trở) | - KTV.Trần Thị Bích Hưỡng - KTV Lương Thế Lam - KTV Trần Thị Thật | BV Hòa Bình | XN | HH | nihon6510 |  | 2017 | 2
54 | Máy huyết học MYTHIC18 | 100122-012598 | Đức | 2023 | Sử dụng tốt | Tổng phân tích tế bào máu ngoại vi | Trưởng khoa: CN. Nguyễn Thị Ngọc Ái, CN. Võ Thế Cường. | BV MẮT Sài Gòn | XN | HH | MYTHIC |  | 2023 | 2
VIII. | Máy xét nghiệm miễn dịch | [7 empty] | XN | MD |  |  |  | 1
1 | Máy xét nghiệm miễn dịch tự động | Cobas 6000 e601 33z6-04 | Hitachi High - Technologies Corporation/ Nhật Bản | 2021/2022 | Đang hoạt động. Hiện tại không đủ công suất để phục vụ bệnh nhân được kịp thời | Thực hiện được các danh mục xét nghiệm áp dụng để liên thông theo quyết định số 3148/QĐ-BYT: Cystatine C | Bác Sĩ CKII: Tăng Thị Bút Trà CN: Nguyễn Thị Thanh Hải CN: Lê Thị Thuý CN: Trần Thị Thu Thuỷ CN: Huỳnh Thị Lan CN: Ngô Thị Nga CN: Bành Thị Hậu CN: Đồng Thị Lệ | BVĐK tỉnh | XN | MD | COBAS |  | 2022 | 2 | 1
2 | Máy phân tích miễn dịch tự động | Immulite 2000XPi Mã: MD-01; 0J4201 | Siemens Healthcare Diagnostics Inc/ Mỹ | 2016/2017 | Đang hoạt động. Hiện tại không đủ công suất để phục vụ bệnh nhân được kịp thời | Tất cả các kỹ thuật xét nghiệm miễn dịch | Bác Sĩ CKII: Tăng Thị Bút Trà CN: Nguyễn Thị Thanh Hải CN: Lê Thị Thuý CN: Trần Thị Thu Thuỷ CN: Huỳnh Thị Lan CN: Ngô Thị Nga CN: Bành Thị Hậu CN: Đồng Thị Lệ | BVĐK tỉnh | XN | MD | SIE |  | 2017 | 2 | 1
3 | Máy xét nghiệm miễn dịch | CL-900i | MINDRAY/ Trung Quốc | 2023/2022 | Sử dụng tốt | - Định lượng AFP (Alpha Fetoproteine), Anti Tg (Antibody- Thyroglobulin), CA 125 (cancer antigen 125), CA 19 - 9 (Carbohydrate Antigen 19-9), CA 15 - 3 (Cancer Antigen 15- 3), CEA (Carcino Embryonic Antigen), bhCG (Beta human Chorionic Gonadotropins), Insulin, Ferritin, FT3 (Free Triiodothyronine), FT4 (Free Thyroxine), BNP (B-type Natriuretic peptide), Pro-calcitonin, PSA toàn phần (Total prostate-Specific Antigen), T3 (Tri iodothyronine), T4 (Thyroxine), Troponin I, TSH (Thyroid Stimulating hormone), Tg (Thyroglobulin) | Ths Lý Ngọc Thanh CN Trần Oanh Vũ CN Nguyễn Thị Mỹ Tiến CN Trịnh Kháng CN Trần Thị Băng Tâm CN Trần Thị Như Hoa CN Lý Thị Ngọc Huyền CN Huỳnh Thị Yến Hoa CN Huỳnh Thị Ánh Tuyết | BV Bồng Sơn | XN | MD | mindry |  | 2022 | 2 | 2
4 | Hệ thống máy ELISA tự động | STAT FAX 2200 | AWARENESS/MỸ | 2015 | Đang sử dụng | Định lượng T3 Tri iodothyronine (máu), Định lượng T4 Thyroxine (máu), Định lượng TSH Thyroid Stimulating hormone (máu) | KTV Võ Văn Dũng, CN Phạm Minh Tuấn , KTV Lê Ngọc Lễ / CNLê Thị Thoa, CNCao Thị Thu Thảo, CNĐặng Thị Thanh Hương, CN Võ Tấn Sỹ, CN Phạm Thị Thu Hương | BV Lao | XN | MD |  |  | 2015 | 2 | 2
5 | Máy xét nghiệm miễn dịch | Model: Lumipulse G600II | TeramecsCo.,Ltd/ Nhật bản- Hãng chủ sỡ hữu: FujiebioInc- Năm sản xuất: 2023 | 06/12/2023 | Chờ phê duyệt danh mục kỹ thuật | Định lượng CA15-3 (Cancer Antigen 15-3) Định lượng CA125 (Cancer Antigen 125) Định lượng CA19-9 (Cancer Antigen 125) Định lượng Tg ( thyroglobulin) Định lượng Isulin ( máu) Định lượng BNP ( B- Type Natriuretic Peptide) ( máu) Định lượng Anti- Tg ( Antibody-thyroglobulin Định lượng Ferrtin ( máu) Định lượng bhCG ( Beta human Chorionic Gonadotropins ( máu) Định lượng TSH ( Thyroid Stimulating homone ( máu) Định lượng Troponin ( máu) Định lượng T4 ( thyroxine) Định lượng T3 ( Tri iodothyroxine) Định lượng FT4 ( Free Thyroxine) Định lượng FT3 ( Free Tri iodothyroxine ) Định lượng PSA toàn phần ( Total prostate –Specific Antigen) ( máu Định lượng CEA ( Carcino Embryonic Antigen) ( máu Định lượng AFP ( Alpha Fetoproteine ) ( máu Định lượng Pro-calcitonin ( máu | "- KS Huỳnh Đức Hồng - CN Nguyễn Đình Tân - CN Lâm Hoàng Hà - CN Nguyễn Đình Huy - CN Hồ Lê Duy - CN Lê Thị Thái Trinh - CN Nguyễn Quang Trí -CN Đặng Thị Hiền Diễm -CN Đặng Thị Thanh Trà" | TTYT An Nhơn | XN | MD | fuji |  | 2023 | 2 | 3
6 | Máy phân tích miễn dịch tự động | AIA 360 | TOSOH/ | 2019/2018 | Sử dụng tốt | Định lượng: TSH, FT3, FT4, BNP, Troponin I, βHCG, HBsAg, AFP, PSA, CEA, CA15-3, CA19.9, CA125 | CN. Hồ Văn Năm; CN. Trần Quang Vinh; CN. Lê Trọng Huy; CN. Nguyễn Thị Kim Hương; CN. Thái Nguyên Bình; CN. Hồ Lưu Thiện; CN. Lương Ngọc Thưởng | TTYT Phù Cát | XN | MD | TOSOH |  | 2018 | 2 | 3
7 | Máy miễn dịch tự động | Immulite 1000 | Siemens/ Mỹ | 2017 | Sử dụng được nhưng hay hư hỏng; | T3, FT4, TSH, CK-MB, TroponinI | CN Trần Quang Thanh, CN Nguyễn Quốc, CN Trương thị Bảo Hòa, CN Lê Thị Phước, CN Phạm Văn Chiến, CN Đinh Tấn Hợp, KTV Nguyễn Thị Minh Thảo, KTV Trần Thị Lệ Chung | TTYT Quy Nhơn | XN | MD | SIE |  | 2017 | 2 | 3
8 | Máy phân tích miễn dịch tự động | AIA360 | Nhật Bản | 2019/2019 | Sử dụng tốt. | Xét nghiệm miễn dịch T3, T4, TSH, Troponin T, I. | Ths Thảo, CN: Hoàng, Xuyên, Kiệt, My, Yến, Mi, Hạnh, Lan Hương. | TTYT Tây Sơn | XN | MD | TOSOH |  | 2019 | 2 | 3
9 | Máy xét nghiệm miễn dịch tự động AUTOLUMO A1000 | AUTOLUMO A1000 | Trung Quốc | 2021/2021 | Sử dụng tốt | Định lượng bhCG (Beta human Chorionic Gonadotropins),TSH (Thyroid Stimulating hormone),T3 (Tri iodothyronine),T4 (Thyroxine),CA 125 (cancer antigen 125),CA 19 - 9 (Carbohydrate Antigen 19-9),CA 15 - 3 (Cancer Antigen 15- 3),CA 72 - 4 (Cancer Antigen 72- 4),CEA (Carcino Embryonic Antigen),Cortisol,Cyfra 21- 1,FT3 (Free Triiodothyronine),FT4 (Free Thyroxine),HBsAg (HBsAg Quantitative)(CMIA / ECLIA),PSA toàn phần (Total prostate-Specific Antigen),Troponin I;Đo hoạt độ CK-MB (Isozym MB of Creatine kinase) | CN.Nguyễn Đậu Vũ | PKĐK Giang sang | XN | MD | AUTO |  | 2021 | 2 | 4
10 | Máy miễn dịch tự động | AIA 360 | Tosoh/Nhật Bản | 2019/2018 | Sử dụng tốt | - Định lượng AFP (Alpha Fetoproteine) [Máu] - Định lượng CA 15 - 3 (Cancer Antigen 15- 3) [Máu] - Định lượng CA 19 - 9 (Carbohydrate Antigen 19-9) [Máu] - Định lượng CA 12-5 (cancer antigen 125) [Máu] - Định lượng CEA (Carcino Embryonic Antigen) [Máu] - Định lượng T3 (Tri iodothyronine) [Máu] - Định lượng FT3 (Free Tri iodothyronine) [Máu] - Định lượng T4 (Thyroxine) [Máu] - Định lượng FT4 (Free Thyroxine) [Máu] - Định lượng TSH (Thyroid Stimulating hormone) [Máu] - Định lượng Troponin I [Máu] | CNXN Võ Thị Kim Thoa CNXN Nguyễn Đình Đãm | PKĐK Hòa Đức | XN | MD | TOSOH |  | 2018 | 2 | 4
11 | Máy xét nghiệm miễn dịch | AIA 360 | TOSOH-Nhật Bản | 2019/2019 | Sử dụng tốt | Ferritin - TSH - T4 tự do - T3 tự do - HCG - AFP -PSA - CEA -CA19-9 -CA125 -CA15-3 -Testosterone -PROG II - iE2 -HbsAg -HBsAb | ThS.Hoàng Thị Thanh Vy | PKĐK Hương Sơn | XN | MD | TOSOH |  | 2019 | 2 | 4
12 | Máy xét nghiệm miễn dịch tự động | COBAS E 411 | ROCHE /Nhật Bản | 2017/2014 | Sử dụng tốt | Định lượng FT3, FT4, TSH, AFP, PSA.... | Bs. Phan Thị Mỹ Hạnh CN. Nguyễn Thị Xuân Hoa CN. Nguyễn Văn Thanh ThS. Bùi Xuân Hoan | PKĐK Lê Lợi | XN | MD | roche |  | 2014 | 2 | 4
13 | Máy xét nghiệm miễn dịch tự động | CL-1000i | Mindray/Trung Quốc | 2018/2018 | Sử dụng tốt | Xét nghiệm miễn dịch: T3, T4, TSH, FT3, FT4… | Bs CKI Nguyễn Thị Ngọc Huệ CN Nguyễn Thị Hương CN Hà Trung Tín CN Văn Thị Huyền Trang CN Đào Thị Hồng | PKĐK Thành Long | XN | MD | mindry |  | 2018 | 2 | 4
14 | Máy xét nghiệm miễn dịch | AIA-360 | Tosoh - Nhật Bản | 2022 | Hoạt động tốt | - Định lượng CA125, CA 19-9, PSA toàn phần, CA 15-3, FT3,FT4,TSH, CEA, AFP, Ferritinin, beta Hcg, HbsAg, HbsAb, Troponin I,… | CN.Phan Thị Bích Lệ, CN.Trần Thị Phương Nhi | PKĐK Thu Phúc | XN | MD | TOSOH |  | 2022 | 2 | 4
15 | Máy xét nghiệm miễn dịch tự động Unicel DxI800 | Unicel DxI800 | Beckman Coulter/ Mỹ | 2018/ 2018 | Sử dụng tốt | Định lượng AFP (Alpha Fetoproteine); bhCG (Beta human Chorionic Gonadotropins); CA 125 (cancer antigen 125); CA 19 - 9 (Carbohydrate Antigen 19-9) [Máu]; CA 15 - 3 (Cancer Antigen 15- 3); CA 72 - 4 (Cancer Antigen 72- 4); CEA (Carcino Embryonic Antigen); Cortisol[ máu]; Cyfra 21- 1; Ferritin; FT3 (Free Triiodothyronine); FT4 (Free Thyroxine); proBNP (NT-proBNP); Pro-calcitonin(Máu); PSA tự do (Free prostate-Specific Antigen); PSA toàn phần (Total prostate-Specific Antigen); T3; T4; TSH; Treponema pallidum RPR; HBsAg; HBsAb; HBeAg; HCV Ab; HIV Ag/Ab; AFP (Alpha Fetoproteine); bhCG (Beta human Chorionic Gonadotropins) | BS. Nguyễn Thị Kiều Quyên CN.KTV Nguyễn Thị Thanh Lên | BV Bình Định | XN | MD |  |  |  | 2
16 | Máy xét nghiệm miễn dịch huỳnh quang | ICHROMA II | Boditech/Hàn Quốc | 2022 | Sử dụng tốt | Định lượng T3 (Tri iodothyronine) [Máu] Định lượng T4 (Thyroxine) [Máu] Định lượng TSH (Thyroid Stimulating hormone) [Máu] | - KTV.Trần Thị Bích Hưỡng - KTV Lương Thế Lam - KTV Trần Thị Thật | BV Hòa Bình | XN | MD | BODI |  | 2022 | 2
17 | Máy xét nghiệm miễn dịch huỳnh quang | Finecare plus FS113 | Wondfo/Trung Quốc | 2022 | Sử dụng tốt | Định lượng T3 (Tri iodothyronine) [Máu] Định lượng T4 (Thyroxine) [Máu] Định lượng TSH (Thyroid Stimulating hormone) [Máu] | - KTV.Trần Thị Bích Hưỡng - KTV Lương Thế Lam - KTV Trần Thị Thật | BV Hòa Bình
18 | Máy xét nghiệm miễn dịch tự động | DYNEX-DS2 | Mỹ | 2013/2014 | Đang hoạt động | Xét nghiệm miễn dịch: T3, T4, TSH, FT3, FT4… | - CN.Lê Thị Hồng Hạnh - KTV Nguyễn Thị Kiều My | Trung tâm kiểm soát bệnh tật Bình Định | XN | MD | Wondfo |  | 2014 | 2
XIX | Máy xét nghiệm nước tiểu | [7 empty] | XN | NT |  |  |  | 1
1 | Máy xét nghiệm nước tiểu tự động | U601 SU0601961 | Hungary | 2017/2018 | Đang hoạt động. Đã sử dụng được 06 năm nên thường xuyên bị hỏng. | Xét nghiệm tổng phân tích nước tiểu | Bác Sĩ CKII: Tăng Thị Bút Trà CN: Nguyễn Thị Thanh Hải CN: Lê Thị Thuý CN: Trần Thị Thu Thuỷ CN: Huỳnh Thị Lan CN: Ngô Thị Nga CN: Bành Thị Hậu CN: Đồng Thị Lệ | BVĐK tỉnh | XN | NT | HUNGARY |  | 2018 | 2 | 1
2 | Máy xét nghiệm nước tiểu | POCKET CHEM | ARKRAY Nhật | 2021/2021 | Sử dụng được nhưng hay hư hỏng | Tổng phân tích nước tiểu (10 thông số) | Ths Lý Ngọc Thanh CN Trần Oanh Vũ CN Nguyễn Thị Mỹ Tiến CN Trịnh Kháng CN Trần Thị Băng Tâm CN Trần Thị Như Hoa CN Lý Thị Ngọc Huyền CN Huỳnh Thị Yến Hoa CN Huỳnh Thị Ánh Tuyết | BV Bồng Sơn | XN | NT | arkray |  | 2021 | 2 | 2
3 | Máy xét nghiệm nước tiểu | CLINITEK | SIEMENS/ Anh | 2024/2023 | Sử dụng tốt | Tổng phân tích nước tiểu (10 thông số) | Ths Lý Ngọc Thanh CN Trần Oanh Vũ CN Nguyễn Thị Mỹ Tiến CN Trịnh Kháng CN Trần Thị Băng Tâm CN Trần Thị Như Hoa CN Lý Thị Ngọc Huyền CN Huỳnh Thị Yến Hoa CN Huỳnh Thị Ánh Tuyết | BV Bồng Sơn | XN | NT | SIE |  | 2024 | 2 | 2
4 | Máy XN nước tiểu 10 thông số | Clinitek Status+ | Siemens/Anh | 2018/2017 | Sử dụng được nhưng hay hư hỏng | Xét nghiệm nước tiểu | Bùi Xuân Hoan | BV Tâm Thần | XN | NT | SIE |  | 2017 | 2 | 2
5 | Máy xét nghiệm nước tiểu | Cybow 300 | Cybow/ Hàn Quốc | 2014/2014 | Đã hỏng đang chờ sửa chữa |  |  | BV YHCT | XN | NT | cybow |  | 2014 | 2 | 2
6 | Máy xét nghiệm nước tiểu | Cybow 300 | Cybow/ Hàn Quốc | 2017/2017 | Sử dụng tốt | Urobilinogen, glucose, Bilirubin, Ketton, tỉ trọng, Blood, PH, Protein, Nittri, Leu, | Nguyễn Thị Thủy/ Võ Thu Thảo | BV YHCT | XN | NT | cybow |  | 2017 | 2 | 2
7 | Máy phân tích nước tiểu 10 thông số | Clinitek status+ | Siemens/Anh | 2020 | Sử dụng tốt | TỔNG PHÂN TÍCH NƯỚC TIỂU ( bằng máy tự động) | Cử nhân. Mai Thị Phượng/Mai Thị Phượng | TTYT An Lão | XN | NT | SIE |  | 2020 | 2 | 3
8 | Máy sinh hóa nước tiểu 10 thông số | Clinitek status+ | Siemens-Anh | 2015 | Sử dụng được nhưng hay hư hỏng | GLU(glucose-đường) BIL(Billirubin-sắc tố màu da cam) KET(Ketone-Xeton) SG (SpecificGravity-Tỷ trọng) BLO (Blood-Tế bào hồng cầu) pH PRO(Protein-Đạm) URO(Urobilinogen) NIT(Ntrit-Hợp chất do vi khuẩn sinh ra) LEU(Leukocytes-Tế bào bạch cầu) | - KS Huỳnh Đức Hồng - CN Nguyễn Đình Tân - CN Lâm Hoàng Hà - CN Nguyễn Đình Huy - CN Hồ Lê Duy - CN Lê Thị Thái Trinh - CN Nguyễn Quang Trí -CN Đặng Thị Hiền Diễm -CN Đặng Thị Thanh Trà | TTYT An Nhơn | XN | NT |  |  |  | 2 | 3
9 | Máy sinh hóa nước tiểu 10 thông số | Clinitek status+ | Siemens-Anh | 2008 | Sử dụng được nhưng hay hư hỏng | GLU(glucose-đường) BIL(Billirubin-sắc tố màu da cam) KET(Ketone-Xeton) SG (SpecificGravity-Tỷ trọng) BLO (Blood-Tế bào hồng cầu) pH PRO(Protein-Đạm) URO(Urobilinogen) NIT(Ntrit-Hợp chất do vi khuẩn sinh ra) LEU(Leukocytes-Tế bào bạch cầu) | - KS Huỳnh Đức Hồng - CN Nguyễn Đình Tân - CN Lâm Hoàng Hà - CN Nguyễn Đình Huy - CN Hồ Lê Duy - CN Lê Thị Thái Trinh - CN Nguyễn Quang Trí -CN Đặng Thị Hiền Diễm -CN Đặng Thị Thanh Trà | TTYT An Nhơn | XN | NT |  |  |  | 2 | 3
10 | Máy sinh hóa nước tiểu 10 thông số | Clinitek status+ | Siemens-Anh | 2017 | Sử dụng được nhưng hay hư hỏng | GLU(glucose-đường) BIL(Billirubin-sắc tố màu da cam) KET(Ketone-Xeton) SG (SpecificGravity-Tỷ trọng) BLO (Blood-Tế bào hồng cầu) pH PRO(Protein-Đạm) URO(Urobilinogen) NIT(Ntrit-Hợp chất do vi khuẩn sinh ra) LEU(Leukocytes-Tế bào bạch cầu) | - KS Huỳnh Đức Hồng - CN Nguyễn Đình Tân - CN Lâm Hoàng Hà - CN Nguyễn Đình Huy - CN Hồ Lê Duy - CN Lê Thị Thái Trinh - CN Nguyễn Quang Trí -CN Đặng Thị Hiền Diễm -CN Đặng Thị Thanh Trà | TTYT An Nhơn | XN | NT |  |  |  | 2 | 3
11 | Máy sinh hóa nước tiểu 10 thông số | Clinitek status+ | Siemens-Anh | 2019 | Sử dụng tốt | GLU(glucose-đường) BIL(Billirubin-sắc tố màu da cam) KET(Ketone-Xeton) SG (SpecificGravity-Tỷ trọng) BLO (Blood-Tế bào hồng cầu) pH PRO(Protein-Đạm) URO(Urobilinogen) NIT(Ntrit-Hợp chất do vi khuẩn sinh ra) LEU(Leukocytes-Tế bào bạch cầu) | - KS Huỳnh Đức Hồng - CN Nguyễn Đình Tân - CN Lâm Hoàng Hà - CN Nguyễn Đình Huy - CN Hồ Lê Duy - CN Lê Thị Thái Trinh - CN Nguyễn Quang Trí -CN Đặng Thị Hiền Diễm -CN Đặng Thị Thanh Trà | TTYT An Nhơn | XN | NT |  |  |  | 2 | 3
12 | Máy phân tích nước tiểu | Clinitek Status Serial: CO102XQ | Hãng sản xuất: Bayer HealthCare Nước sản xuất: Đức | Năm sử dụng: 2007 Năm sản xuất: 2006 | Sử dụng được nhưng hay hư hỏng | Thực hiện : tổng phân tích nước tiểu 10 thông số | CN. Huỳnh Văn Trường CN. Trần Thị Trúc | TTYT Hoài Ân | XN | NT | clinitex |  | 2006 | 2 | 3
13 | Máy phân tích nước tiểu | Clinitek Status+ Serial: GU168QD | Hãng sản xuất: Siemens Nước sản xuất: Anh | Năm sử dụng: 2013 Năm sản xuất: 2012 | Sử dụng được nhưng hay hư hỏng | Thực hiện : tổng phân tích nước tiểu 10 thông số | CN. Huỳnh Văn Trường CN. Trần Thị Trúc | TTYT Hoài Ân | XN | NT | SIE |  | 2012 | 2 | 3
14 | Máy xét nghiệm nước tiểu | ComboStik R-300 | DFI Co., LTD/Hàn Quốc | Năm sử dụng: 2024 Năm sản xuất: 2023 | Hoạt động bình thường | Tổng phân tích nước tiểu. | Cn. Huỳnh Văn Tân Cn. Trần Thị Thu Tiết Cn. Nguyễn Hồng Vân Cn. Nguyễn Quang Tứ Cn. Nguyễn Thanh Yên Cn.Trần Thị Phượng Cn. Lê Thị Hồng Nhung Cn. Nguyễn Hồng Quang | TTYT Hoài Nhơn | XN | NT | dfi |  | 2023 | 2 | 3
15 | Máy phân tích nước tiểu động bán tự động 10 thông số | Clinitek Status | Siemens/ Anh | Năm sử dụng: 2020 Năm sản xuất: 2019 | Hoạt động bình th cxường | Tổng phân tích nước tiểu | Cn. Huỳnh Văn Tân Cn. Trần Thị Thu Tiết Cn. Nguyễn Hồng Vân Cn. Nguyễn Quang Tứ Cn. Nguyễn Thanh Yên Cn.Trần Thị Phượng Cn. Lê Thị Hồng Nhung Cn. Nguyễn Hồng Quang | TTYT Hoài Nhơn | XN | NT | SIE |  | 2019 | 2 | 3
16 | Máy sinh hóa nước tiểu | ACON | ACON /Trung Quốc | 2023/2022 | Sử dụng tốt | Tổng phân tích nước tiểu 11 thông số | CN. Hồ Văn Năm; CN. Trần Quang Vinh; CN. Lê Trọng Huy; CN. Nguyễn Thị Kim Hương; CN. Thái Nguyên Bình; CN. Hồ Lưu Thiện; CN. Lương Ngọc Thưởng | TTYT Phù Cát | XN | NT | acon |  | 2022 | 2 | 3
17 | Máy phân tích nước tiểu tự động | Laura Smart | Erba; Hungary | 2020/2019 | Sử dụng tốt | Tổng phân tích nước tiểu | CN. PHAN THANH HIỀN | TTYT Phù Mỹ | XN | NT | erba |  | 2019 | 2 | 3
18 | Máy xét nghiệm nước tiểu | CLINITEK STATUS+ | Siemns Healthcare Diagnostics Manufacturing; Anh | 2023/2023 | Sử dụng tốt | Tổng phân tích nước tiểu | CN. PHAN THANH HIỀN | TTYT Phù Mỹ | XN | NT | SIE |  | 2023 | 2 | 3
19 | Máy xét nghiệm nước tiểu | CLINITEK STATUS+ | Siemns Healthcare Diagnostics Manufacturing; Anh | 2023/2024 | Sử dụng tốt | Tổng phân tích nước tiểu | CN. ĐẶNG MINH PHỤNG | TTYT Phù Mỹ | XN | NT | SIE |  | 2024 | 2 | 3
20 | Máy XN nước tiểu tự động | AUTION MAX AX-4030 | ARKRAY/ Nhật Bản | 2018 | Sử dụng tốt | Tổng phân tích nước tiểu | CN Trần Quang Thanh, CN Nguyễn Quốc, CN Trương thị Bảo Hòa, CN Lê Thị Phước, CN Phạm Văn Chiến, CN Đinh Tấn Hợp, KTV Nguyễn Thị Minh Thảo, KTV Trần Thị Lệ Chung | TTYT Quy Nhơn | XN | NT | arkray |  | 2018 | 2 | 3
21 | Máy sinh hóa nước tiểu 10 thông số | Clinitex Status + | Anh | 2009/2009 | Sử dụng được nhưng hay hư hỏng | Tổng phân tích 10 thông số nước tiểu | Ths Thảo, CN: Hoàng, Xuyên, Kiệt, My, Yến, Mi, Hạnh, Lan Hương. | TTYT Tây Sơn | XN | NT | clinitex |  | 2009 | 2 | 3
22 | Máy sinh hóa nước tiểu 10 thông số | Clinitex Status + | Anh | 2020/2020 | Sử dụng tốt. | Tổng phân tích 10 thông số nước tiểu | Ths Thảo, CN: Hoàng, Xuyên, Kiệt, My, Yến, Mi, Hạnh, Lan Hương. | TTYT Tây Sơn | XN | NT | clinitex |  | 2020 | 2 | 3
23 | Máy nước tiểu phân tích nước tiểu 10 thông số | CLINTEK STATUS+ | SIEMENS/ANH | 2019/2018 | Sử dụng được | Tổng phân tích nước tiểu 10 thông số :Glu, Bil, Ket,SG, BLO, PH, PRO, URO, NIT,LEU | CN Dương Ngọc Minh, Lê Thị Hoàng Mi, Hồ Nhật Thanh, Nguyễn Thành Vinh, Nguyễn Thị Mỹ Nhân, Nguyễn Ngọc Phương Uyên | TTYT Tuy Phước | XN | NT | SIE |  | 2018 | 2 | 3
24 | Máy nước tiểu phân tích nước tiểu 10 thông số | CLINTEK STATUS+ | SIEMENS/ANH | 2022/2023 | : Sử dụng tốt | Tổng phân tích nước tiểu 10 thông số :Glu, Bil, Ket,SG, BLO, PH, PRO, URO, NIT,LEU | CN Dương Ngọc Minh, Lê Thị Hoàng Mi, Hồ Nhật Thanh, Nguyễn Thành Vinh, Nguyễn Thị Mỹ Nhân, Nguyễn Ngọc Phương Uyên | TTYT Tuy Phước | XN | NT | SIE |  | 2023 | 2 | 3
25 | Máy nước tiểu phân tích nước tiểu 10 thông số | CLINTEK STATUS+ | SIEMENS/ANH | 2022/2023 | : Sử dụng tốt | Tổng phân tích nước tiểu 10 thông số :Glu, Bil, Ket,SG, BLO, PH, PRO, URO, NIT,LEU | CN : Hoàng Như Yến | TTYT Tuy Phước | XN | NT | SIE |  | 2023 | 2 | 3
26 | Máy nước tiểu 10 thông số | Clinitek Status Plus/ 13B1X10041000022 | Siemens/Anh | 2009 | Sử dụng được nhưng hay hư hỏng | Xét nghiệm nước tiểu | KTV XN Trần Công Dũng, CN XN Phan Thị Thúy Kiều, CN XN Nguyễn Thành Tựu/ CN XN Nguyễn Thành Tựu | TTYT Vân Canh | XN | NT | SIE |  | 2009 | 2 | 3
27 | Máy nước tiểu 10 thông số | Clinitek Status Plus/ 13B1X10041000006 | Siemens/Anh | 2013/2012 | Sử dụng được nhưng hay hư hỏng | Xét nghiệm nước tiểu | KTV XN Trần Công Dũng, CN XN Phan Thị Thúy Kiều, CN XN Nguyễn Thành Tựu/ CN XN Nguyễn Thành Tựu | TTYT Vân Canh | XN | NT | SIE |  | 2012 | 2 | 3
28 | MÁY PHÂN TÍCH NƯỚC TIỂU 10 THÔNG SỐ | 197A300087A | Trung Quốc | 2022 | Sử dụng tốt | Tổng phân tích nước tiểu (Bằng máy tự động) | BS. Trần Thị Sen | PKĐK Diêu Trì | XN | NT | TQ |  | 2022 | 2 | 4
29 | Máy xét nghiệm nước tiểu 10 thông số | Laura Smart | Erba/Hungary | 2017 | Sử dụng tốt | Tổng phân tích nước tiểu (Bằng máy tự động) | Cử nhân Đồng Văn Trọng Cử nhân Đinh Tấn Hợp Cử nhân Nguyễn Vân Anh KTV Lương Thị Kim Yến KTV Đặng Thị Thiện KTV Nguyễn Thị Thanh Thúy | PKĐK Đinh trọng sơn | XN | NT | erba |  | 2017 | 2 | 4
30 | Máy phân tích nước tiểu tự động Urit-50 | URIT-50 | Trung Quốc | 2017/2017 | Sử dụng tốt | Tổng phân tích nước tiểu (Bằng máy tự động) | CN.Nguyễn Đậu Vũ | PKĐK Giang sang | XN | NT | URIT |  | 2017 | 2 | 4
31 | Máy phân tích nước tiểu 10 thông số | Clinitek Status | Siemens/Anh | 2019/2018 | Sử dụng tốt | - Tổng phân tích nước tiểu | CNXN Võ Thị Kim Thoa CNXN Nguyễn Đình Đãm | PKĐK Hòa Đức | XN | NT | SIE |  | 2018 | 2 | 4
32 | Máy nước tiểu Cybow Reader 300 | CR 300 | DFI CO.,LTD- Hàn Quốc | 2016/2019 | Sử dụng tốt | Tổng phân tích Nước tiểu thường quy | ThS.Hoàng Thị Thanh Vy | PKĐK Hương Sơn | XN | NT | dfi |  | 2019 | 2 | 4
33 | Máy xét nghiệm nước tiểu | Clinitek Status | siemen /Anh | 2017/2016 | Sử dụng tốt | Tổng phân tích nước tiểu 10 thông số | Bs. Phan Thị Mỹ Hạnh CN. Nguyễn Thị Xuân Hoa CN. Nguyễn Văn Thanh ThS. Bùi Xuân Hoan | PKĐK Lê Lợi | XN | NT | SIE |  | 2016 | 2 | 4
34 | Máy xét nghiệm nước tiểu 10,11 thông số | TC-101 | Teco Diagnostics | 2021 | Sử dụng tốt | Tổng phân tích nước tiểu | CN Trần Thị Hữu Ngãi | PKĐK Phạm Ngọc thạch | XN | NT | teco |  | 2021 | 2 | 4
35 | Máy sinh hóa nước tiểu 10 thông số | UA 66 | Trung Quốc | 2009/2008 | Đang sử dụng | Tổng phân tích 10 thông số nước tiểu | CN: Tâm, Ths Thảo, CN: Xuyên | PKĐK Phú Phong | XN | NT | TQ |  | 2008 | 2 | 4
36 | Máy xét nghiệm nước tiểu URIT 180 | Urit-180 | URIT/CHINA | 2020/2019 | Sử dụng tốt | Tổng phân tích nước tiểu | Cử nhân: Nguyễn Thị Kim Chi; Cử nhân: Lê Thị Thái Trinh | PKĐK Thành Danh | XN | NT | urit |  | 2019 | 2 | 4
37 | Máy phân tích nước tiểu | Mission U500 | Acon Biotech/Trung Quốc | 2016/2016 | Sử dụng tốt | Tổng phân tích 10 thông số nước tiểu | Bs CKI Nguyễn Thị Ngọc Huệ CN Nguyễn Thị Hương CN Hà Trung Tín CN Văn Thị Huyền Trang CN Đào Thị Hồng | PKĐK Thành Long | XN | NT | acon |  | 2016 | 2 | 4
38 | Máy phân tích nước tiểu | Mission U500 | Acon Biotech/Trung Quốc | 2022/2022 | Sử dụng tốt | Tổng phân tích 10 thông số nước tiểu | Bs CKI Nguyễn Thị Ngọc Huệ CN Nguyễn Thị Hương CN Hà Trung Tín CN Văn Thị Huyền Trang CN Đào Thị Hồng | PKĐK Thành Long | XN | NT | acon |  | 2022 | 2 | 4
39 | Máy xét nghiệm sinh hoá nước tiểu | Urometer 720 | Abbott Diagnostics Korea Inc | 2023 | Hoạt động tốt | Tổng phân tích nước tiểu | CN.Phan Thị Bích Lệ, CN.Trần Thị Phương Nhi | PKĐK Thu Phúc | XN | NT | abbott |  | 2023 | 2 | 4
40 | Máy xét nghiệm nước tiểu | Reader300 | Cybow | 2022 | Hoạt động tốt | Tổng phân tích nước tiểu | CN.Phan Thị Bích Lệ, CN.Trần Thị Phương Nhi | PKĐK Thu Phúc | XN | NT | cybow |  | 2022 | 2 | 4
41 | Máy xét nghiệm nước tiểu | BC400 | CONTEC | 2022 | Sử dụng tốt | Tổng phân tích nước tiểu | CN Nguyễn Tấn Hưng CN Đặng Thị Lệ Thủy | PKĐK Toàn Mỹ | XN | NT | contec |  | 2022 | 2 | 4
42 | Máy phân tích nước tiểu 11 thông số | Reader300-Cibowkorea_1 | CIBOW,Hàn Quốc | 2013 | Sử dụng tốt | Tổng phân tích nước tiểu (Bằng máy tự động) | - KTV.Trần Thị Bích Hưỡng - KTV Lương Thế Lam - KTV Trần Thị Thật | BV Hòa Bình
43 | Máy phân tích nước tiểu 11 thông số | Reader300-Cibowkorea | CIBOW,Hàn Quốc | 2021 | Sử dụng tốt | Tổng phân tích nước tiểu (Bằng máy tự động) | - KTV.Trần Thị Bích Hưỡng - KTV Lương Thế Lam - KTV Trần Thị Thật | BV Hòa Bình
44 | Máy phân tích nước tiểu | Clinitek Status | siemen /Anh | 2012 | Đang sử dụng | Tổng phân tích nước tiểu | CN. Huỳnh Thị Lệ Thuỷ CN. Lê Thị Hồng Hạnh CN. Đào Hồng Cúc KTV. Nguyễn Thị Kiều My | Trung tâm kiểm soát bệnh tật Bình Định | XN | NT | CIBOW |  | 2012 | 2
45 | Máy phân tích nước tiểu | Clinitek Status | siemen /Anh | 2013/2014 | Hỏng (Chờ sửa chữa) | Tổng phân tích nước tiểu | CN. Huỳnh Thị Lệ Thuỷ CN. Lê Thị Hồng Hạnh CN. Đào Hồng Cúc KTV. Nguyễn Thị Kiều My | Trung tâm kiểm soát bệnh tật Bình Định | XN | NT | CIBOW |  | 2014 | 2
XX | Máy xét nghiệm sinh hóa | [7 empty] | XN | SH |  |  |  | 1
1 | Máy xét nghiệm sinh hóa tự động | AU480 SN:2016120838 | Beckman Coulter International S.A/ Nhật Bản | 2016/2017 | Đang hoạt động. Đã sử dụng được 07 năm nên thường xuyên bị hỏng. | Thực hiện được các danh mục xét nghiệm áp dụng để liên thông theo quyết định số 3148/QĐ-BYT: Acid Uric, Albumin, ALT, AST, Bilirubin toàn phần, Bilirubin trực tiếp, calci, Cholesterol toàn phần, Creatinin, HDL-C, LDL-C, Micro Albumin Urine, Ure | Bác Sĩ CKII: Tăng Thị Bút Trà CN: Nguyễn Thị Thanh Hải CN: Lê Thị Thuý CN: Trần Thị Thu Thuỷ CN: Huỳnh Thị Lan CN: Ngô Thị Nga CN: Bành Thị Hậu CN: Đồng Thị Lệ | BVĐK tỉnh | XN | SH | beckham480 |  | 2017 | 2 | 1
2 | Máy xét nghiệm sinh hóa tự động | AU480 SN:2016120837 | Beckman Coulter International S.A/ Nhật Bản | 2016/2017 | Đang hoạt động. Đã sử dụng được 07 năm nên thường xuyên bị hỏng. | Thực hiện được các danh mục xét nghiệm áp dụng để liên thông theo quyết định số 3148/QĐ-BYT: Acid Uric, Albumin, ALT, AST, Bilirubin toàn phần, Bilirubin trực tiếp, calci, Cholesterol toàn phần, Creatinin, HDL-C, LDL-C, Micro Albumin Urine, Ure | Bác Sĩ CKII: Tăng Thị Bút Trà CN: Nguyễn Thị Thanh Hải CN: Lê Thị Thuý CN: Trần Thị Thu Thuỷ CN: Huỳnh Thị Lan CN: Ngô Thị Nga CN: Bành Thị Hậu CN: Đồng Thị Lệ | BVĐK tỉnh | XN | SH | beckham480 |  | 2017 | 2 | 1
3 | Máy xét nghiệm sinh hóa tự động | XL-200 | ERBA/ Ấn Độ | 2019/2018 | Sử dụng được nhưng hay hư hỏng | Định lượng Acid Uric, Amylase, Bilirubin trực tiếp, Bilirubin toàn phần, Cholesterol toàn phần, Creatinin, Ethanol (cồn), Glucose, HDL-C (High density lipoprotein Cholesterol), Protein toàn phần, Triglycerid, Urê; Đo hoạt độ ALT (GPT), AST (GOT), Cholinesterase (ChE), CK (Creatine kinase), CK-MB (Isozym MB of Creatine kinase), LDH ( Lactat dehydrogenase) | Ths Lý Ngọc Thanh CN Trần Oanh Vũ CN Nguyễn Thị Mỹ Tiến CN Trịnh Kháng CN Trần Thị Băng Tâm CN Trần Thị Như Hoa CN Lý Thị Ngọc Huyền CN Huỳnh Thị Yến Hoa CN Huỳnh Thị Ánh Tuyết | BV Bồng Sơn | XN | SH | erbaxl200 |  | 2018 | 2 | 2
4 | Máy xét nghiệm sinh hóa tự động | XL-200 | ERBA/ Ấn Độ | 2019/2018 | Sử dụng được nhưng hay hư hỏng | Định lượng Acid Uric, Amylase, Bilirubin trực tiếp, Bilirubin toàn phần, Cholesterol toàn phần, Creatinin, Ethanol (cồn), Glucose, HDL-C (High density lipoprotein Cholesterol), Protein toàn phần, Triglycerid, Urê; Đo hoạt độ ALT (GPT), AST (GOT), Cholinesterase (ChE), CK (Creatine kinase), CK-MB (Isozym MB of Creatine kinase), LDH ( Lactat dehydrogenase) | Ths Lý Ngọc Thanh CN Trần Oanh Vũ CN Nguyễn Thị Mỹ Tiến CN Trịnh Kháng CN Trần Thị Băng Tâm CN Trần Thị Như Hoa CN Lý Thị Ngọc Huyền CN Huỳnh Thị Yến Hoa CN Huỳnh Thị Ánh Tuyết | BV Bồng Sơn | XN | SH | erbaxl200 |  | 2018 | 2 | 2
5 | Máy xét nghiệm sinh hóa tự động | BS-360E | MINDRAY/ Trung Quốc | 2023/2023 | Sử dụng tốt | Định lượng Acid Uric, Amylase, Bilirubin trực tiếp, Bilirubin toàn phần, Cholesterol toàn phần, Creatinin, Ethanol (cồn), Glucose, HDL-C (High density lipoprotein Cholesterol), Protein toàn phần, Triglycerid, Urê; Đo hoạt độ ALT (GPT), AST (GOT), Cholinesterase (ChE), CK (Creatine kinase), CK-MB (Isozym MB of Creatine kinase), LDH ( Lactat dehydrogenase) | Ths Lý Ngọc Thanh CN Trần Oanh Vũ CN Nguyễn Thị Mỹ Tiến CN Trịnh Kháng CN Trần Thị Băng Tâm CN Trần Thị Như Hoa CN Lý Thị Ngọc Huyền CN Huỳnh Thị Yến Hoa CN Huỳnh Thị Ánh Tuyết | BV Bồng Sơn | XN | SH | mindry |  | 2023 | 2 | 2
6 | Máy phân tích sinh hóa tự động TC MATRIX | TC - MATRIX | TECO DIAGNOSTICS/MỸ | 2015 | Đang sử dụng. | Định lượng Glucose , Creatinin(máu), - Đo hoạt độ ALT, AST ( máu ) | KTV Võ Văn Dũng, CN Phạm Minh Tuấn , KTV Lê Ngọc Lễ / CNLê Thị Thoa, CNCao Thị Thu Thảo, CNĐặng Thị Thanh Hương, CN Võ Tấn Sỹ, CN Phạm Thị Thu Hương | BV Lao | XN | SH | teco |  | 2015 | 2 | 2
7 | Máy xét nghiệm sinh hoá bán tự động | Model: 2500 | Human GmbH/Đức | 2007 | Sử dụng được nhưng hay hư hỏng | Định lượng Glucose, Creatinin | Cử nhân Đoàn Thị Thuý, cử nhân Phạm Văn Hậu | BV Mắt | XN | SH | HUMAN |  | 2007 | 2 | 2
8 | Máy sinh hóa tự động | XL 200 | Transasia Bio /Ấn độ | 2021/2021 | Sử dụng tốt | Glucose, Choslesterol,Triglycerid,HDL- Cho, Ure, Creatinine, Acid Uric, SGOT, SGPT | Nguyễn Thị Thủy/ Võ Thu Thảo | BV YHCT | XN | SH | erbaxl200 |  | 2021 | 2 | 2
9 | Máy phân tích sinh hóa tự động >180 test/giờ | MONARCH-240 | Fortress/Anh | 2014/2014 | Sử dụng tốt | ACID URIC(máu); ALT(máu); AST(máu); CHOLESTEROL TOÀN PHẦN(máu); CREATININ(máu); GLUCOSE(máu); HDL-C(máu); TRIGLYCERID(máu); URE(máu); NỒNG ĐỘ CỒN TRONG MÁU(máu) | Cử nhân. Mai Thị Phượng/Mai Thị Phượng | TTYT An Lão | XN | SH | Fotress |  | 2014 | 2 | 3
10 | Máy phân tích sinh hóa bán tự động | HTI BioChem SA. | High Technology, Inc/Mỹ | 2021/2021 | Sử dụng tốt | ACID URIC(máu); ALT(máu); AST(máu); CHOLESTEROL TOÀN PHẦN(máu); CREATININ(máu); GLUCOSE(máu); HDL-C(máu); TRIGLYCERID(máu); URE(máu); NỒNG ĐỘ CỒN TRONG MÁU(máu) | Cử nhân. Mai Thị Phượng/Mai Thị Phượng | TTYT An Lão | XN | SH | high |  | 2021 | 2 | 3
11 | Máy xét nghiệm sinh hóa tự động | Model: DZ - Lite c270 | F and F Co., Ltd – Nhật Bản Chủ sở hữu: Tokyo Boeki Medisys Inc – Nhật Bản | 2023-11-27 | Sử dụng tốt | Định lượng:- Creatinin - Protein - Urê- Cholesterol - Gluco - Bilirubil TP- Bilirubil TT- Amylase- CK-CK-MB- HDL Cholesterol- ALT- AST- Triglyceride -Ethanol-A Cid Uric | - KS Huỳnh Đức Hồng - CN Nguyễn Đình Tân - CN Lâm Hoàng Hà - CN Nguyễn Đình Huy - CN Hồ Lê Duy - CN Lê Thị Thái Trinh - CN Nguyễn Quang Trí -CN Đặng Thị Hiền Diễm -CN Đặng Thị Thanh Trà | TTYT An Nhơn | XN | SH | f&f |  | 2023 | 2 | 3
12 | Máy phân tích sinh hóa tự động > 180 test/giờ | Monarch -240 FORTRESS | FORTRESS - Anh | 2016 | Sử dụng được nhưng hay hư hỏng | Định lượng:- Creatinin - Protein - Urê- Cholesterol - Gluco - Bilirubil TP- Bilirubil TT- Amylase- CK-CK-MB- HDL Cholesterol- ALT- AST- Triglyceride -Ethanol-A Cid Uric-HbA1C | - KS Huỳnh Đức Hồng - CN Nguyễn Đình Tân - CN Lâm Hoàng Hà - CN Nguyễn Đình Huy - CN Hồ Lê Duy - CN Lê Thị Thái Trinh - CN Nguyễn Quang Trí | TTYT An Nhơn | XN | SH | Fotress |  | 2016 | 2 | 3
13 | Máy xét nghiệm sinh hóa tự động(400 test/giờ) | Monarch 400 | Fortess Diagnostic-Anh | 2019 | Sử dụng được nhưng hay hư hỏng | Định lượng:- Creatinin - Protein - Urê- Cholesterol - Gluco - Bilirubil TP- Bilirubil TT- Amylase- CK-CK-MB- HDL Cholesterol- ALT- AST- Triglyceride -Ethanol-A Cid Uric- HbA1C | - KS Huỳnh Đức Hồng - CN Nguyễn Đình Tân - CN Lâm Hoàng Hà - CN Nguyễn Đình Huy - CN Hồ Lê Duy - CN Lê Thị Thái Trinh - CN Nguyễn Quang Trí | TTYT An Nhơn | XN | SH | Fotress |  | 2019 | 2 | 3
14 | Máy xét nghiệm sinh hóa tự động | Model: A25 Serial: 8310014003 | Hãng sản xuất: BiOsystems Nước sản xuất: Tây Ban Nha | Năm sử dụng: 2013 Năm sản xuất: 2012 | Sử dụng được nhưng hay hư hỏng | Thực hiện các xét nghiệm sinh hóa máu thường quy | CN. Huỳnh Văn Trường CN. Trần Thị Trúc | TTYT Hoài Ân | XN | SH | biosystem |  | 2013 | 2 | 3
15 | Máy xét nghiệm sinh hóa tự động | DZ – Lite c270 Serial: 6014371023 | Hãng sản xuất: F and F Co, Ltd Nước sản xuất: Nhật Bản | Năm sử dụng: 2024 Năm sản xuất: 2023 | Sử dụng tốt | Thực hiện các xét nghiệm sinh hóa máu thường quy | CN. Huỳnh Văn Trường CN. Trần Thị Trúc | TTYT Hoài Ân | XN | SH | f&f |  | 2023 | 2 | 3
16 | Máy sinh hóa bán tự động | 3000 Evolution | Biochemical/ Italia | Năm sử dụng: 2019 Năm sản xuất: 2018 | Hoạt động bình thường | Định lượng: Glucose, A.Uric, Creatinin, Urê, Cholesterol, Trigly, AST, ALT,Protein, Albumin, Bilirubin T, D; Amy, CK, CK-Mb, Ethanol | Cn. Huỳnh Văn Tân Cn. Trần Thị Thu Tiết Cn. Nguyễn Hồng Vân Cn. Nguyễn Quang Tứ Cn. Nguyễn Thanh Yên Cn.Trần Thị Phượng Cn. Lê Thị Hồng Nhung Cn. Nguyễn Hồng Quang | TTYT Hoài Nhơn | XN | SH | biochem |  | 2018 | 2 | 3
17 | Máy sinh hóa tự động 180 test/ giờ | XL180 | Erba/ Ấn độ | Năm sử dụng: 2020 Năm sản xuất: 2019 | Hoạt động bình thường | Định lượng: Glucose, A.Uric, Creatinin, Urê, Cholesterol, Trigly, AST, ALT,Protein, Albumin, Bilirubin T, D; Amy, CK, CK-Mb, Ethanol | Cn. Huỳnh Văn Tân Cn. Trần Thị Thu Tiết Cn. Nguyễn Hồng Vân Cn. Nguyễn Quang Tứ Cn. Nguyễn Thanh Yên Cn.Trần Thị Phượng Cn. Lê Thị Hồng Nhung Cn. Nguyễn Hồng Quang | TTYT Hoài Nhơn | XN | SH | erbaxl180 |  | 2019 | 2 | 3
18 | Máy sinh hóa bán tự động | Biolyzer 100 | ANALYTICON /Đức | 2015/2014 | Sử dụng tốt | Định lượng: Glucose, Ure, Creatinin, A.Uric, Triglycerit, Cholesterol, HDL.Ch, Protein T, Albumin, Canxi, HbA1c, Bilirubin T,D, Ethanol…Đo hoạt độ GOT, GPT, GGT, CK, Amylase | CN. Hồ Văn Năm; CN. Trần Quang Vinh; CN. Lê Trọng Huy; CN. Nguyễn Thị Kim Hương; CN. Thái Nguyên Bình; CN. Hồ Lưu Thiện; CN. Lương Ngọc Thưởng | TTYT Phù Cát | XN | SH | analyticon |  | 2014 | 2 | 3
19 | Máy xét nghiệm sinh hóa tự động | XL -180 | ERBA/Ấn Độ | 2018/2017 | Sử dụng tốt | Định lượng: Glucose, Ure, Creatinin, A.Uric, Triglycerit, Cholesterol, HDL.Ch, Protein T, Albumin, Canxi, HbA1c, Bilirubin T,D, Ethanol… Đo hoạt độ GOT, GPT, GGT, CK, Amylase | CN. Hồ Văn Năm; CN. Trần Quang Vinh; CN. Lê Trọng Huy; CN. Nguyễn Thị Kim Hương; CN. Thái Nguyên Bình; CN. Hồ Lưu Thiện; CN. Lương Ngọc Thưởng | TTYT Phù Cát | XN | SH | erbaxl180 |  | 2017 | 2 | 3
20 | Máy phân tích sinh hóa tự động | XL - 200 | ERBA/Ấn Độ | 2015/2014 | Sử dụng được | Định lượng: Glucose, Ure, Creatinin, A.Uric, Triglycerit, Cholesterol, HDL.Ch, Protein T, Albumin, Canxi, HbA1c, Bilirubin T,D, Ethanol…Đo hoạt độ GOT, GPT, GGT, CK, Amylase | CN. Hồ Văn Năm; CN. Trần Quang Vinh; CN. Lê Trọng Huy; CN. Nguyễn Thị Kim Hương; CN. Thái Nguyên Bình; CN. Hồ Lưu Thiện; CN. Lương Ngọc Thưởng | TTYT Phù Cát | XN | SH | erbaxl200 |  | 2014 | 2 | 3
21 | Máy phân tích sinh hóa tự | Biolis 50i | Tokyo Boeki Medisys/Nhật Bản | 2019/2018 | Sử dụng được | Định lượng: Glucose, Ure, Creatinin, A.Uric, Triglycerit, Cholesterol, HDL.Ch, Protein T, Albumin, Canxi, HbA1c, Bilirubin T,D, Ethanol…Đo hoạt độ GOT, GPT, GGT, CK, Amylase | CN. Hồ Văn Năm; CN. Trần Quang Vinh; CN. Lê Trọng Huy; CN. Nguyễn Thị Kim Hương; CN. Thái Nguyên Bình; CN. Hồ Lưu Thiện; CN. Lương Ngọc Thưởng | TTYT Phù Cát | XN | SH | tokyo |  | 2018 | 2 | 3
22 | Máy phân tích sinh hoá tự động 180 test/giờ (gồm điện giải) | XL-180 | Erba; Ấn Độ | 2018/2018 | Sử dụng được | Định lượng Glucose, AST, ALT, Acid Uric | CN. ĐẶNG MINH PHỤNG | TTYT Phù Mỹ | XN | SH | erbaxl180 |  | 2018 | 2 | 3
23 | Máy phân tích sinh hoá tự động 200 test/giờ | XL-200 | Erba; Ấn Độ | 2015/2015 | Sử dụng được | Định lượng Glucose, AST, ALT, Acid Uric, Ure, Creatinin, Canxi, Cholesterol, Triglycerid… | CN. LÊ VĂN TỰ | TTYT Phù Mỹ | XN | SH | erbaxl200 |  | 2015 | 2 | 3
24 | Máy xét nghiệm sinh hoá | XL-200 | Erba;Ấn Độ | 2022/2021 | Sử dụng tốt | Định lượng Glucose, AST, ALT, Acid Uric, Ure, Creatinin, Canxi, Cholesterol, Triglycerid… | CN. PHẠM THỊ TUẤN | TTYT Phù Mỹ | XN | SH | erbaxl200 |  | 2021 | 2 | 3
25 | Máy xét nghiệm sinh hóa hoàn toàn tự động | AU680 | Beckham Coulter/ Nhật | 2017 | Sử dụng được nhưng hay hư hỏng; | ALT, AST, GGT, Amylase, Glucose, Cholesterol, HDL-C, Bilirubin, triglycerit, canci… | CN Trần Quang Thanh, CN Nguyễn Quốc, CN Trương thị Bảo Hòa, CN Lê Thị Phước, CN Phạm Văn Chiến, CN Đinh Tấn Hợp, KTV Nguyễn Thị Minh Thảo, KTV Trần Thị Lệ Chung | TTYT Quy Nhơn | XN | SH | beckham |  | 2017 | 2 | 3
26 | Máy xét nghiệm sinh hóa tự động | AU480 | Nhật Bản | 2023/2022 | Sử dụng tốt. | Xét nghiệm sinh hóa máu: Glucose, Choles, Tri... | Ths Thảo, CN: Hoàng, Xuyên, Kiệt, My, Yến, Mi, Hạnh, Lan Hương. | TTYT Tây Sơn | XN | SH | beckham480 |  | 2022 | 2 | 3
27 | Máy xét nghiệm sinh hóa tự động 180 test/h (gồm điện giải) | XL-180 | Ấn Độ | 2018/2018 | Sử dụng được nhưng hay hư hỏng | Xét nghiệm sinh hóa máu: Glucose, Choles, Tri... | Ths Thảo, CN: Hoàng, Xuyên, Kiệt, My, Yến, Mi, Hạnh, Lan Hương. | TTYT Tây Sơn | XN | SH | erbaxl180 |  | 2018 | 2 | 3
28 | Máy xét nghiệm sinh hóa tự động XL200 | XL 200 | EBA (ĐỨC)/ ẤN ĐỘ | 2015/2014 | Sử dụng được | Xét nghiệm sinh hóa : Glucose, Ure, Creatinin, Uric, Cholesteron, Triglicerid, HDL-C; LDL-C, GOT, GPT, GGT, Protein, Bilirubin toàn phần, Bilirubin trực tiếp , Albumin, Amylase, HbA1C... | CN Nguyễn Ngọc Diêu,Trần Minh Tùng; Dương Ngọc Minh, Lê Thị Hoàng Mi, Hồ Nhật Thanh, Nguyễn Thành Vinh, Nguyễn Thị Mỹ Nhân | TTYT Tuy Phước | XN | SH | erbaxl200 |  | 2014 | 2 | 3
29 | Máy xét nghiệm sinh hóa bán tự động Biochem SA | HTI Biochem SA | High Technology Inc/Mỹ | 2022/2021 | : Sử dụng tốt | Xét nghiệm sinh hóa : Glucose, Ure, Creatinin, Uric, Cholesteron, Triglicerid, HDL-C; LDL-C, GOT, GPT, GGT, Protein, Bilirubin toàn phần, Bilirubin trực tiếp , Albumin, Amylase, HbA1C | CN Nguyễn Ngọc Diêu,Trần Minh Tùng; Dương Ngọc Minh, Lê Thị Hoàng Mi, Hồ Nhật Thanh, Nguyễn Thành Vinh, Nguyễn Thị Mỹ Nhân; | TTYT Tuy Phước | XN | SH | high |  | 2021 | 2 | 3
30 | Máy xét nghiệm sinh hóa tự động 180test/giờ (gồm điện giải) XL-180 | XL- 180 | Transasia/Ấn Độ | 2019/2018 | Sử dụng được | Xét nghiệm sinh hóa : Glucose, Ure, Creatinin, Uric, Cholesteron, Triglicerid, HDL-C; LDL-C, GOT, GPT, GGT, Protein, Bilirubin toàn phần, Bilirubin trực tiếp , Albumin, Amylase, HbA1C... | CN : Hoàng Như Yến | TTYT Tuy Phước | XN | SH | transasia |  | 2018 | 2 | 3
31 | Máy sinh hóa tự động | XL-200/250898 | ERBA/India | 2015 | Sử dụng được nhưng hay hư hỏng | Định lượng Glucose, Cholesterol, Triglycerid, AST(GOT), ALT(GPT), Urea, Creatinin, Acid uric | KTV XN Trần Công Dũng, CN XN Phan Thị Thúy Kiều, CN XN Nguyễn Thành Tựu/ CN XN Nguyễn Thành Tựu | TTYT Vân Canh | XN | SH | erbaxl200 |  | 2015 | 2 | 3
32 | Máy phân tích sinh hóa bán tự động | 3000 Evolution | Biochemical/ Ý | 2018 | Sử dụng tốt | - Đo hoạt độ ALT (GPT) - Định lượng Cholesterol toàn phần. (máu) - Định lượng Creatinin (máu). -Định lượng Glucose [Máu] -Định lượng Triglycerid [máu] - Định lượng Urê máu [Máu] -Đo hoạt độ AST (GOT) [Máu]. - Định lượng Acid Uric [Máu]. | - Hồ Thị Thu Phương (Nhân viên) - Võ Cao Thừa (Nhân viên) - Nguyễn Thị Mỹ Lệ (Nhân viên) - Lê Thị Bích Thiệp (Nhân viên) - Nguyễn Tường Vy (Nhân viên) - Lê Thị Tú Sinh (Nhân viên) - Phạm Đình Cương. (Nhân viên) | TTYT Vĩnh Thạnh | XN | SH | bio |  | 2018 | 2 | 3
33 | Máy sinh hóa tự động | DZ-Lite c270 | F and F Co.,Ltd/ Nhật Bản | 2023 | Sử dụng tốt | - Đo hoạt độ ALT (GPT) [Máu] - Định lượng Cholesterol toàn phần. (máu) - Định lượng Creatinin (máu). - Định lượng Glucose [Máu] - Định lượng Triglycerid [máu] - Định lượng Urê máu [Máu] - Đo hoạt độ AST (GOT) [Máu]. - Định lượng Acid Uric [Máu]. | - Hồ Thị Thu Phương (Nhân viên) - Võ Cao Thừa (Nhân viên) - Nguyễn Thị Mỹ Lệ (Nhân viên) - Lê Thị Bích Thiệp (Nhân viên) - Nguyễn Tường Vy (Nhân viên) - Lê Thị Tú Sinh (Nhân viên) - Phạm Đình Cương. (Nhân viên) | TTYT Vĩnh Thạnh | XN | SH | f&f |  | 2023 | 2 | 3
34 | Máy sinh hóa bán tự động ROBONIK | ATP0190620RBK | Ấn Độ | 2021 | Sử dụng tốt | + Đo hoạt độ AST (GOT) + Định lượng Bilirubin trực tiếp + Định lượng Glucose + Định lượng Triglycerid + Định lượng CREATININ | BS. Trần Thị Sen | PKĐK Diêu Trì | XN | SH | robonik |  | 2021 | 2 | 4
35 | Máy sinh hóa bán tự động ROBONIK | ATP0350222RBK | Ấn Độ | 2022 | Sử dụng tốt | + Đo hoạt độ ALT (GPT) + Đo hoạt độ GGT + Định lượng Bilirubin toàn phần + Định lượng Cholesterol toàn phần + Định lượng HDL-C | BS. Trần Thị Sen | PKĐK Diêu Trì | XN | SH | robonik |  | 2022 | 2 | 4
36 | Máy Xét nghiệm sinh hóa tự động | XL200 | Erba- Đức/Ấn Độ | 2019 | Sử dụng tốt | Định lượng Glucose,Đo hoạt độ ALT (GPT) ,Đo hoạt độ AST (GOT) ,Đo hoạt độ GGT (Gama Glutamyl Transferase) ,Định lượng Cholesterol toàn phần,Định lượng HDL-C (High density lipoprotein Cholesterol),Định lượng LDL - C (Low density lipoprotein Cholesterol),Định lượng Triglycerid,Định lượng Calci toàn phần,Định lượng Acid Uric,Định lượng Urê,Định lượng Creatine | Cử nhân Đồng Văn Trọng Cử nhân Đinh Tấn Hợp Cử nhân Nguyễn Vân Anh KTV Lương Thị Kim Yến KTV Đặng Thị Thiện KTV Nguyễn Thị Thanh Thúy | PKĐK Đinh trọng sơn | XN | SH | erbaxl200 |  | 2019 | 2 | 4
37 | Máy sinh hoá tự động PKL PCC 125 | PKL PCC 125 | Ý | 2021/2013 | Sử dụng tốt | Định lượng Glucose,Cholesterol toàn phần,Triglycerid,Acid Uric,Creatinin,Urê,Protein toàn phần,Bilirubin trực tiếp,Bilirubin toàn phần,Calci toàn phần,LDL - C (Low density lipoprotein Cholesterol),HDL-C (High density lipoprotein Cholesterol),CRP hs (C-Reactive Protein high sesitivity),Bilirubin gián tiếp,Ethanol (cồn);Đo hoạt độ AST (GOT),GGT (Gama Glutamyl Transferase),ALT (GPT),Amylase,CK (Creatine kinase) | CN.Nguyễn Đậu Vũ | PKĐK Giang sang | XN | SH |  |  | 2013 | 2 | 4
38 | Máy sinh hoá bán tự động SA-20 | SA-20 | Bỉ | 2014/2014 | Sử dụng tốt | Định lượng Glucose,Cholesterol toàn phần,Triglycerid,Acid Uric,Creatinin,Urê,Protein toàn phần,Bilirubin trực tiếp,Bilirubin toàn phần,Calci toàn phần,LDL - C (Low density lipoprotein Cholesterol),HDL-C (High density lipoprotein Cholesterol),CRP hs (C-Reactive Protein high sesitivity),Bilirubin gián tiếp,Ethanol (cồn);Đo hoạt độ Amylase,CK (Creatine kinase),AST (GOT),GGT (Gama Glutamyl Transferase),ALT (GPT) | CN.Nguyễn Đậu Vũ | PKĐK Giang sang | XN | SH |  |  | 2014 | 2 | 4
39 | Máy sinh hóa tự động | XL-200 | Erba/Đức | 2019/2018 | Sử dụng tốt | - Định lượng Glucose máu - Định lượng HbA1c - Định lượng Urea máu - Định lượng Creatinine máu - Đo hoạt độ AST/GOT máu - Đo hoạt độ ALT/GPT máu - Đo hoạt độ GGT máu - Định lượng Cholesterol máu - Định lượng Triglyceride máu - Định lượng HDL-Cholesterol máu - Định lượng LDL-Cholesterol máu - Định lượng Acid Uric máu - Định lượng Calci toàn phần máu | CNXN Võ Thị Kim Thoa CNXN Nguyễn Đình Đãm | PKĐK Hòa Đức | XN | SH | erbaxl200 |  | 2018 | 2 | 4
40 | Máy phân tích sinh hóa tự động | AU 400 | OLYMPUS- Nhật Bản | 2006/2016 | Sử dụng tốt | Glucose - HbA1C - Urê - Creatinin - Acid uric - Ca++ - SGOT (AST) - SGPT (ALT) - GGT - Cholesterol toàn phần - HDL. C - Triglycerid | ThS.Hoàng Thị Thanh Vy | PKĐK Hương Sơn | XN | SH | olympus |  | 2016 | 2 | 4
41 | Máy sinh hóa tự động | AU480 | Beckman Couter /Nhật Bản | 2019/2019 | Sử dụng tốt | Xét nghiệm định lượng sinh hóa máu: Định lượng Glucose, Acid, Cholesterol toàn phần, HDL-Cholesterol,LDL-Cholesterol, Triglycerid, Urê, Creatinin. Bilirubin toàn phần, Bilirubin trực tiếp, Protein toàn phần, AST, ALT, GGT, Calci toàn phần, Albumin, Amylase... | Bs. Phan Thị Mỹ Hạnh CN. Nguyễn Thị Xuân Hoa CN. Nguyễn Văn Thanh ThS. Bùi Xuân Hoan | PKĐK Lê Lợi | XN | SH | beckham480 |  | 2019 | 2 | 4
42 | Máy Xét nghiệm Sinh hoá bán tự động | 3000 Evolution | Biochemical Systems International | 2023 | Sử dụng tốt | - Định lượng Glucose máu - Định lượng Urea máu - Định lượng Creatinine máu - Đo hoạt độ AST/GOT máu - Đo hoạt độ ALT/GPT máu - Đo hoạt độ GGT máu - Định lượng Cholesterol máu - Định lượng Triglyceride máu - Định lượng Acid Uric máu - Định lượng Calci toàn phần máu | CN Trần Thị Hữu Ngãi | PKĐK Phạm Ngọc thạch | XN | SH | bio |  | 2023 | 2 | 4
43 | Máy xét nghiệm sinh hóa tự động BIOELAB ES - 200 | 2022/2021 | Trung Quốc | 2022/2021 | Đang sử dụng | Xét nghiệm sinh hóa máu:Glucose, Choles, Tri... | CN: Tâm, Ths Thảo, CN: Xuyên | PKĐK Phú Phong | XN | SH | bioelab |  | 2021 | 2 | 4
44 | Máy phân tích sinh hóa bán tự động | X7 | EBBA/INDIA | 2015/2022 | Tốt | Các xét nghiệm sinh hóa, máu, xét nghiệm nước tiểu,bằng phương pháp thủ công | CN Trần Thị Thúy Hằng/Ds Võ Văn Lộc | PKĐK Tâm Đức | XN | SH | erba |  | 2022 | 2 | 4
45 | Máy sinh hóa URIT 880 | Urit-880 | URIT/CHINA | 2020/2019 | Sử dụng tốt | Định lượng Glucose; Định lượng ure; Định lượng creatine; Định lượng calci toàn phần | Cử nhân: Nguyễn Thị Kim Chi; Cử nhân: Lê Thị Thái Trinh | PKĐK Thành Danh | XN | SH | urit |  | 2019 | 2 | 4
46 | Máy xét nghiệm sinh hóa hoàn toàn tự động | AU480 | Beckman Coulter/ Nhật bản | 2022/2016 | Sử dụng tốt | Xét nghiệm sinh hóa : Glucose, Cholesterol, Triglycerid, Ure, Creatine, Acid Uric….. | Bs CKI Nguyễn Thị Ngọc Huệ CN Nguyễn Thị Hương CN Hà Trung Tín CN Văn Thị Huyền Trang CN Đào Thị Hồng | PKĐK Thành Long | XN | SH | beckham480 |  | 2016 | 2 | 4
47 | Máy xét nghiệm sinh hóa hoàn toàn tự động (Bao gồm điện giải) | AU480 | Beckman Coulter/ Nhật bản | 2018/2018 | Sử dụng tốt | Xét nghiệm sinh hóa : Glucose, Cholesterol, Triglycerid, Ure, Creatine, Acid Uric….., Điện giải (Na, K, Cl) | Bs CKI Nguyễn Thị Ngọc Huệ CN Nguyễn Thị Hương CN Hà Trung Tín CN Văn Thị Huyền Trang CN Đào Thị Hồng | PKĐK Thành Long | XN | SH | beckham480 |  | 2018 | 2 | 4
48 | Máy Sinh hóa tự động hoàn toàn | ES-200 | E-Lab Biological Science & Technology Co.,LTD | 2022 | Hoạt động tốt | Chạy hóa sinh thường quy như: Đo hoạt độ ALT, Đo hoạt độ AST, Đo hoạt độ GGT, Định lượng Acid urid, Đo hoạt độ Amylase, Định lượng Cholesterol toàn phần, Triglycerid, Glucose, Urê, Creatinin, Calci toàn phần, LDL-C, HDL-C, Albumin, Bilirubin T, Bilirubin D,…… | CN.Phan Thị Bích Lệ, CN.Trần Thị Phương Nhi | PKĐK Thu Phúc | XN | SH | elab |  | 2022 | 2 | 4
49 | Máy Sinh hóa tự động | XL-200 | Transasia Bio Medicals Ltd | 2023 | Hoạt động tốt | Chạy hóa sinh thường quy như: Đo hoạt độ ALT, AST, GGT, Amylase; Định lượng Acid urid, Cholesterol toàn phần, Triglycerid, Glucose, Urê, Creatinin, Calci toàn phần, LDL-C, HDL-C, Albumin, Bilirubin T, Bilirubin D,…… | CN.Phan Thị Bích Lệ, CN.Trần Thị Phương Nhi | PKĐK Thu Phúc | XN | SH | erbaxl200 |  | 2023 | 2 | 4
50 | Máy sinh hóa tự động | XL-200 | Erba | 2019 | Sử dụng tốt | Định lượng Glucose máu Định lượng Urea máu Định lượng Creatinine máu Đo hoạt độ AST/GOT máu Đo hoạt độ ALT/GPT máu Đo hoạt độ GGT máu Định lượng Cholesterol máu Định lượng Triglyceride máu Định lượng HDL-Cholesterol máu Định lượng LDL-Cholesterol máu Định lượng Acid Uric máu Định lượng Calci toàn phần máu | CN Nguyễn Tấn Hưng CN Đặng Thị Lệ Thủy | PKĐK Toàn Mỹ | XN | SH | erbaxl200 |  | 2019 | 2 | 4
51 | Máy xét nghiệm sinh hoá tự động AU480 | AU480 | Beckman Coulter/ Mỹ | 2018/ 2017 | Sử dụng tốt | Định lượng HbA1c[ máu]; Nghiệm pháp dung nạp glucose đường uống (75g Glucose) 3 mẫu cho người bệnh thai nghén( lúc đói); Acid Uric[ máu]; Albumin[ máu]; Bilirubin trực tiếp[ máu]; Bilirubin toàn phần[ máu]; Calci toàn phần[ máu]; Cholesterol toàn phần [máu]; CRP hs (C-Reactive Protein high sesitivity); Creatinin[ máu]; Ethanol (cồn)[ máu]; Glucose[ máu]; HDL-C; LDL - C; Protein toàn phần [Máu]; Triglycerid [máu]; Urê [ máu]; Amylase [ niệu]; Định lượng MAU (Micro Albumin Arine) [niệu]; CRP; Protein[ niệu]; Glucose[dịch]; Protein[dịch]; Rivalta [dịch]; Tổng phân tích nước tiểu; Đo hoạt độ Amylase[ máu]; ALT (GPT)[ máu]; AST (GOT)[ máu]; CK-MB (Isozym MB of Creatine kinase); Đo hoạt độ GGT (Gama Glutamyl Transferase)[ máu]; Điện giải đồ (Na, K, Cl)[ máu] | BS. Nguyễn Thị Kiều Quyên CN.KTV Tôn Nữ Phương Thảo | BV Bình Định | XN | SH |  |  |  | 2
52 | Máy xét nghiệm sinh hóa tự động AU 680 | AU 680 | Beckman Coulter/ Nhật | 2018/2018 | Sử dụng tốt | Định lượng HbA1c[ máu]; Nghiệm pháp dung nạp glucose đường uống (75g Glucose) 3 mẫu cho người bệnh thai nghén( lúc đói); Acid Uric[ máu]; Albumin[ máu]; Bilirubin trực tiếp[ máu]; Bilirubin toàn phần[ máu]; Calci toàn phần[ máu]; Cholesterol toàn phần [máu]; CRP hs (C-Reactive Protein high sesitivity); Creatinin[ máu]; Ethanol (cồn)[ máu]; Glucose[ máu]; HDL-C; LDL - C; Protein toàn phần [Máu]; Triglycerid [máu]; Urê [ máu]; Amylase [ niệu]; Định lượng MAU (Micro Albumin Arine) [niệu]; CRP; Protein[ niệu]; Glucose[dịch]; Protein[dịch]; Rivalta [dịch]; Tổng phân tích nước tiểu; Đo hoạt độ Amylase[ máu]; ALT (GPT)[ máu]; AST (GOT)[ máu]; CK-MB (Isozym MB of Creatine kinase); Đo hoạt độ GGT (Gama Glutamyl Transferase)[ máu]; Điện giải đồ (Na, K, Cl)[ máu] | BS. Nguyễn Thị Kiều Quyên CN.KTV Tôn Nữ Phương Thảo | BV Bình Định | XN | SH |  |  |  | 2
53 | Máy phân tích sinh hoá | AU480 | Behnk Elektronik/Nhật bản | 2018 | Sử dụng tốt | Đo hoạt độ ALT (GPT), AST (GOT), Định lượng Acid Uric, Amylase, Calci toàn phần [Máu], Cholesterol toàn phần (máu), Creatinin (máu), Glucose, HDL-C (High density lipoprotein Cholesterol) [Máu], HbA1c [Máu], Protein toàn phần [Máu], Triglycerid (máu) [Máu] Urê máu [Máu] | - KTV.Trần Thị Bích Hưỡng - KTV Lương Thế Lam - KTV Trần Thị Thật | BV Hòa Bình | XN | SH | beckham480 |  | 2018 | 2
54 | Máy sinh hóa bán tự động prietest TOUCH PLUS | ATP360222RBK | Ấn Độ | 2023 | Sử dụng tốt | Định lượng Glucose (máu) | Trưởng khoa: CN. Nguyễn Thị Ngọc Ái, CN. Võ Thế Cường | BV MẮT Sài Gòn
56 | Máy sinh hóa tự động | TC-MATRIX | MỸ | 2013/2014 | Đang sử dụng | Định lượng Glucose máu Đo hoạt độ AST/GOT máu Đo hoạt độ ALT/GPT máu Định lượng Cholesterol máu Định lượng Triglyceride máu,........ | - CN.Lê Thị Hồng Hạnh - KTV Nguyễn Thị Kiều My | Trung tâm kiểm soát bệnh tật Bình Định | XN | SH | ATP |  | 2014 | 2
XXI | Hệ thống X Quang | [7 empty] | XQ |  |  |  |  | 1
1 | Máy Xquang di động | 100mA, DRGEM | Jade/ Hàn Quốc | 2020/2021 | Đang hoạt động | Tất cả các kĩ thuật XQ tại giường | BSCKII Huỳnh Lê Anh Vũ - BSCKII Ngô Đình Kiên - BSCKI Lương Tri BS Nguyễn Thị Oanh Đào - BS Bùi Thị Bảo Ngân BS CKI Nguyễn Đoan Thục - BSCKI Trần Minh Ký BS Nguyễn Bùi Việt Cường - BS Nguyễn Kim Quý BS Phạm Quốc Huy - BS Đỗ Kim Khương KTV: Mai Đông - Ngô Đình Trường - Phan Tuấn Vũ Hồ Ngọc Hiệu - Võ Văn Ban - Nguyễn Thị Quyết Huỳnh Thị Tình - Huỳnh Thế Lực - Lê Thanh Tùng Đinh Hoàng Liêm - Nguyễn Văn Bình - Nguyễn Thị Thúy Vân Nguyễn Thị Thu Hương - Trịnh Thị Diễn -Thái Văn Lịch Hà Xuân Cảnh -Nguyễn Thị Diễm -Hồ Ngọc Hiệu -Võ Văn Hải Nguyễn Quang Thái -Văn Hồng Sơn - Nguyễn Kiệt Phạm Quang Minh - Lê Văn Minh - Nguyễn Nam Phương | BVĐK tỉnh | XQ |  | drgem |  | 2021 | 2 | 1
2 | Máy X.Quang cao tần | 630mA,150DLUD150L | Shimadzu/ Nhật Bản | 2006/2007 | Đang hoạt động | Tất cả các kĩ thuật XQ theo phân tuyến | BSCKII Huỳnh Lê Anh Vũ - BSCKII Ngô Đình Kiên - BSCKI Lương Tri BS Nguyễn Thị Oanh Đào - BS Bùi Thị Bảo Ngân BS CKI Nguyễn Đoan Thục - BSCKI Trần Minh Ký BS Nguyễn Bùi Việt Cường - BS Nguyễn Kim Quý BS Phạm Quốc Huy - BS Đỗ Kim Khương KTV: Mai Đông - Ngô Đình Trường - Phan Tuấn Vũ Hồ Ngọc Hiệu - Võ Văn Ban - Nguyễn Thị Quyết Huỳnh Thị Tình - Huỳnh Thế Lực - Lê Thanh Tùng Đinh Hoàng Liêm - Nguyễn Văn Bình - Nguyễn Thị Thúy Vân Nguyễn Thị Thu Hương - Trịnh Thị Diễn -Thái Văn Lịch Hà Xuân Cảnh -Nguyễn Thị Diễm -Hồ Ngọc Hiệu -Võ Văn Hải Nguyễn Quang Thái -Văn Hồng Sơn - Nguyễn Kiệt Phạm Quang Minh - Lê Văn Minh - Nguyễn Nam Phương | BVĐK tỉnh | XQ |  | Shimadzu | Shimadzu | 2007 | 2 | 1
3 | Máy X.Quang cao tần | 630mA,150DLUD150L | Shimadzu/ Nhật Bản | 2006/2007 | Đang hoạt động | Tất cả các kĩ thuật XQ theo phân tuyến | BSCKII Huỳnh Lê Anh Vũ - BSCKII Ngô Đình Kiên - BSCKI Lương Tri BS Nguyễn Thị Oanh Đào - BS Bùi Thị Bảo Ngân BS CKI Nguyễn Đoan Thục - BSCKI Trần Minh Ký BS Nguyễn Bùi Việt Cường - BS Nguyễn Kim Quý BS Phạm Quốc Huy - BS Đỗ Kim Khương KTV: Mai Đông - Ngô Đình Trường - Phan Tuấn Vũ Hồ Ngọc Hiệu - Võ Văn Ban - Nguyễn Thị Quyết Huỳnh Thị Tình - Huỳnh Thế Lực - Lê Thanh Tùng Đinh Hoàng Liêm - Nguyễn Văn Bình - Nguyễn Thị Thúy Vân Nguyễn Thị Thu Hương - Trịnh Thị Diễn -Thái Văn Lịch Hà Xuân Cảnh -Nguyễn Thị Diễm -Hồ Ngọc Hiệu -Võ Văn Hải Nguyễn Quang Thái -Văn Hồng Sơn - Nguyễn Kiệt Phạm Quang Minh - Lê Văn Minh - Nguyễn Nam Phương | BVĐK tỉnh | XQ |  | Shimadzu | Shimadzu | 2007 | 2 | 1
4 | Máy X.Quang cao tần | 630mA,150DLUD150L | Shimadzu/ Nhật Bản | 2007/2008 | Đang hoạt động | Tất cả các kĩ thuật XQ theo phân tuyến | BSCKII Huỳnh Lê Anh Vũ - BSCKII Ngô Đình Kiên - BSCKI Lương Tri BS Nguyễn Thị Oanh Đào - BS Bùi Thị Bảo Ngân BS CKI Nguyễn Đoan Thục - BSCKI Trần Minh Ký BS Nguyễn Bùi Việt Cường - BS Nguyễn Kim Quý BS Phạm Quốc Huy - BS Đỗ Kim Khương KTV: Mai Đông - Ngô Đình Trường - Phan Tuấn Vũ Hồ Ngọc Hiệu - Võ Văn Ban - Nguyễn Thị Quyết Huỳnh Thị Tình - Huỳnh Thế Lực - Lê Thanh Tùng Đinh Hoàng Liêm - Nguyễn Văn Bình - Nguyễn Thị Thúy Vân Nguyễn Thị Thu Hương - Trịnh Thị Diễn -Thái Văn Lịch Hà Xuân Cảnh -Nguyễn Thị Diễm -Hồ Ngọc Hiệu -Võ Văn Hải Nguyễn Quang Thái -Văn Hồng Sơn - Nguyễn Kiệt Phạm Quang Minh - Lê Văn Minh - Nguyễn Nam Phương | BVĐK tỉnh | XQ |  | Shimadzu | Shimadzu | 2008 | 2 | 1
5 | Máy X.Quang cao tần | 630mA,150DLUD150L | Shimadzu/ Nhật Bản | 2008/2009 | Đang hoạt động | Tất cả các kĩ thuật XQ theo phân tuyến | BSCKII Huỳnh Lê Anh Vũ - BSCKII Ngô Đình Kiên - BSCKI Lương Tri BS Nguyễn Thị Oanh Đào - BS Bùi Thị Bảo Ngân BS CKI Nguyễn Đoan Thục - BSCKI Trần Minh Ký BS Nguyễn Bùi Việt Cường - BS Nguyễn Kim Quý BS Phạm Quốc Huy - BS Đỗ Kim Khương KTV: Mai Đông - Ngô Đình Trường - Phan Tuấn Vũ Hồ Ngọc Hiệu - Võ Văn Ban - Nguyễn Thị Quyết Huỳnh Thị Tình - Huỳnh Thế Lực - Lê Thanh Tùng Đinh Hoàng Liêm - Nguyễn Văn Bình - Nguyễn Thị Thúy Vân Nguyễn Thị Thu Hương - Trịnh Thị Diễn -Thái Văn Lịch Hà Xuân Cảnh -Nguyễn Thị Diễm -Hồ Ngọc Hiệu -Võ Văn Hải Nguyễn Quang Thái -Văn Hồng Sơn - Nguyễn Kiệt Phạm Quang Minh - Lê Văn Minh - Nguyễn Nam Phương | BVĐK tỉnh | XQ |  | Shimadzu | Shimadzu | 2009 | 2 | 1
6 | Hệ thống X-quang kỹ thuật số | 630mA,150DLUD150L FH21HR,BR-120M,BK-12HK | Shimadzu Corporation/ Nhật Bản | 2016/2017 | Đang hoạt động | Tất cả các kĩ thuật XQ theo phân tuyến | BSCKII Huỳnh Lê Anh Vũ - BSCKII Ngô Đình Kiên - BSCKI Lương Tri, BS Nguyễn Thị Oanh Đào - BS Bùi Thị Bảo Ngân BS CKI Nguyễn Đoan Thục - BSCKI Trần Minh Ký BS Nguyễn Bùi Việt Cường - BS Nguyễn Kim Quý BS Phạm Quốc Huy - BS Đỗ Kim Khương KTV: Mai Đông - Ngô Đình Trường - Phan Tuấn Vũ Hồ Ngọc Hiệu - Võ Văn Ban - Nguyễn Thị Quyết Huỳnh Thị Tình - Huỳnh Thế Lực - Lê Thanh Tùng Đinh Hoàng Liêm - Nguyễn Văn Bình - Nguyễn Thị Thúy Vân Nguyễn Thị Thu Hương - Trịnh Thị Diễn -Thái Văn Lịch Hà Xuân Cảnh -Nguyễn Thị Diễm -Hồ Ngọc Hiệu -Võ Văn Hải Nguyễn Quang Thái -Văn Hồng Sơn - Nguyễn Kiệt Phạm Quang Minh - Lê Văn Minh - Nguyễn Nam Phương | BVĐK tỉnh | XQ |  | Shimadzu | Shimadzu | 2017 | 2 | 1
7 | Máy X-quang di động | Ultra 200 | Ecoray Co.,ltd., Hàn Quốc/ Hàn Quốc | 2021/2021 | Đang hoạt động bình thường | Chụp Xquang cấp cứu tại giường | -KTV thực hiện: + KTV Nguyễn Thanh Luân + KTV Nguyễn Xuân Kiệt - Đọc kết quả: + BS Bành Quang Hiệp + BS Phan Đức Thịnh | BV Bồng Sơn | XQ |  | ecoray |  | 2021 | 2 | 2
8 | Hệ thống đọc và xử lý hình ảnh Xquang KTS (CR) | REGIUS∑II | KONICA MINOLTA/ Nhật Bản | 2015/2015 | Máy hoạt động không ổn định, thường xuyên báo lỗi | Đọc, xử lý hình ảnh và in phim Kỹ thuật số | -KTV thực hiện: + KTV Nguyễn Thị Ngọc Yến + KTV Nguyễn Thị Thúy Ái | BV Bồng Sơn | XQ |  | konica |  | 2015 | 2 | 2
9 | Hệ thống Xquang tăng sáng truyền hình 500mA | Flexavision SF(0162Z41804) | Shimadzu/ Nhật Bản | 2010/ 2009 | Đang hoạt động bình thường | Soi, chẩn đoán có tăng sáng truyền hình | - KTV thực hiện: + KTV Đặng Chí Phú + KTV Nguyễn Văn Triều - Đọc kết quả: + BS Bành Quang Hiệp + BS Đặng Thanh Tùng | BV Bồng Sơn | XQ |  | shimazu |  | 2009 | 2 | 2
10 | Hệ thống máy Xquang cao tần kỹ thuật số | Shimadzu RADspeed fit | Shimadzu/ Nhật Bản | 2016/ 2016 | Đang hoạt động bình thường | Kỹ thuật Xquang thường quy - chụp chẩn đoán tổng hợp | -KTV thực hiện: + KTV Phạm Duy Tần + KTV Nguyễn Hồng Phong - Đọc kết quả: + BS Bành Quang Hiệp - + BS Lê Thị Phượng | BV Bồng Sơn | XQ |  | shimazurad |  | 2016 | 2 | 2
11 | Hệ thống thu nhận ảnh X-Quang KTS (DR) | SKR 4000 | Trung Quốc/ iRay Trung Quốc (sản xuất cho Konica Minolta – Nhật Bản) | 2024/2022 | Đang hoạt động bình thường | Xử lý hình ảnh và in phim Kỹ thuật số | -KTV thực hiện: + KTV Nguyễn Thị Ngọc Yến + KTV Nguyễn Thị Thúy Ái | BV Bồng Sơn | XQ |  | skr |  | 2022 | 2 | 2
12 | Máy chụp X-quang chẩn đoán thường quy 500mA | Eva HF-525 Plus | Vikomed/ Việt Nam | 2019/2019 | Đang hoạt động bình thường | Kỹ thuật Xquang thường quy - chụp chẩn đoán tổng hợp | -KTV thực hiện: + KTV Nguyễn Thanh Toàn + KTV Nguyễn Mạnh - Đọc kết quả: + BS Bành Quang Hiệp + BS Trần Thị Hoài An | BV Bồng Sơn | XQ |  | vikomed |  | 2019 | 2 | 2
13 | Hệ thống XQuang kỹ thuật số DR DM-6150 | DR DM-6150 | Dongmun/Hàn quốc | 2019/2019 | Hỏng tấm thu nhận ảnh đang đề nghị sửa chữa | Chụp Xquang KTS tổng quát | CN Bùi Ngọc Anh, CN Lê Quốc Định, CN Trần Văn Lợi/ Bs Lê Tuấn Ngọc, Bs Huỳnh ĐÌnh Nghĩa, Bs Nguyễn Thành Chi | BV Lao | XQ |  | dongmun |  | 2019 | 2 | 2
14 | Máy XQuang cao tần Shimadzu | UD150L-40E | Shimadzu/ Nhật Bản | 2012/2012 | Đang sử dụng | Chụp Xquang tổng quát | CN Bùi Ngọc Anh, CN Lê Quốc Định, CN Trần Văn Lợi/ Bs Lê Tuấn Ngọc, Bs Huỳnh ĐÌnh Nghĩa, Bs Nguyễn Thành Chi | BV Lao | XQ |  | shimazu150L |  | 2012 | 2 | 2
15 | Hệ thống XQuang kỹ thuật số xách tay PXP-60HF | PXP-60HF | VIKOMED/ Hàn Quốc | 2023/2023 | Đang sử dụng | Chụp Xquang KTS Ngực | CN Bùi Ngọc Anh, CN Lê Quốc Định, CN Trần Văn Lợi/ Bs Lê Tuấn Ngọc, Bs Huỳnh ĐÌnh Nghĩa, Bs Nguyễn Thành Chi | BV Lao | XQ |  | vikomed |  | 2023 | 2 | 2
16 | Máy chụp X Quang cao tần | CMP 200 | CORE LABS LLC/Mỹ | 2018/2017 | Sử dụng được nhưng hay hư hỏng | Chụp, chiếu x quang | Phan Xuân Hậu | BV Tâm Thần | XQ |  | core |  | 2017 | 2 | 2
17 | Máy X quang KTS chụp tổng quát | MRAD – A32S | Canon / Nhật | 2024/2024 | Mới nhận đang làm hồ sơ cấp phép sử dụng | Có danh mục kèm theo | Lê Công Thiện, Huỳnh Văn Tin/ BS. Hồ Lê Oanh | BV YHCT | XQ |  | canon |  | 2024 | 2 | 2
18 | Máy X quang cố định | A 802 | Summit/ Mỹ | 2018/2009 | Sử dụng tốt | Có danh mục kèm theo | Lê Công Thiện, Huỳnh Văn Tin/ BS. Hồ Lê Oanh | BV YHCT | XQ |  | summit |  | 2009 | 2 | 2
19 | Máy X- Quang kỹ thuật số chụp tổng quát | VZW2556 | Summit Industries, LLC/Mỹ | 2024/2023 | Sử dụng tốt | QUY TRÌNH CHỤP SỌ QUY TRÌNH CHỤP MẶT QUY TRÌNH CHỤP HỐC MẮT QUY TRÌNH CHỤP XƯƠNG CHÍNH MŨI QUY TRÌNH CHỤP XƯƠNG HÀM CHẾCH QUY TRÌNH CHỤP KHỚP THÁI DƯƠNG HÀM QUY TRÌNH CHỤP CỘT SỐNG CỔ QUY TRÌNH CHỤP CỘT SỐNG NGỰC QUY TRÌNH CHỤP CỘT SỐNG THẮT LƯNG QUY TRÌNH CHỤP XƯƠNG ĐÒN QUY TRÌNH CHỤP XƯƠNG CÁNH TAY QUY TRÌNH CHỤP CẲNG TAY QUY TRÌNH CHỤP XƯƠNG CỔ TAY QUY TRÌNH CHỤP XƯƠNG BÀN TAY QUY TRÌNH CHỤP KHỚP HÁNG QUY TRÌNH CHỤP XƯƠNG ĐÙI QUY TRÌNH CHỤP XƯƠNG KHỚP QUY TRÌNH CHỤP XƯƠNG CẲNG CHÂN QUY TRÌNH CHỤP XƯƠNG BÁNH CHÈ QUY TRÌNH CHỤP KHỚP CỔ CHÂN QUY TRÌNH CHỤP XƯƠNG BÀN CHÂN QUY TRÌNH CHỤP XƯƠNG GÓT QUY TRÌNH CHỤP NGỰC QUY TRÌNH CHỤP XƯƠNG ỨC QUY TRÌNH CHỤP ĐỈNH PHỔI ƯỠN QUY TRÌNH CHỤP KHUNG CHẬU QUY TRÌNH CHỤP Ổ BỤNG KHÔNG CHUẨN BỊ THẲNG | Cử Nhân. Lê Minh Anh Tuấn/Bs. CKI. Trần Văn Tâm | TTYT An Lão | XQ |  | summit |  | 2023 | 2 | 3
20 | Hệ thống X-Quang kỹ thuật số OSKO | Model XR5/ Seri: XRG01813001 | OSKO - Mỹ | 2018 | Sử dụng tốt | Chụp hầu hết tất cả các bộ phận trên cơ thê. chi trên -chi dưới- ngực- cột sống thắt lưng-sọ -mặt-bụng | Đọc Kết quả: BS Đỗ Ngọc Kiều .Người thực hiện .KTV Đặng Hồng Cảnh,Lê Thái Vinh,Luận Văn Trương,Kiều Thị ÁNH Tuyết,Trần Thị Ngọc Thúy. | TTYT An Nhơn | XQ |  | osko |  | 2018 | 2 | 3
21 | Máy X-Quang kỹ thuật số chụp tổng quát | Model hệ thống: VZW2556 | Summit Industries, LLC/Mỹ | 2023-12-28 | Sử dụng tốt | Chụp hầu hết tất cả các bộ phận trên cơ thê. chi trên -chi dưới- ngực- cột sống thắt lưng-sọ -mặt-bụng | Đọc Kết quả: BS Đỗ Ngọc Kiều .Người thực hiện .KTV Đặng Hồng Cảnh,Lê Thái Vinh,Luận Văn Trương,Kiều Thị ÁNH Tuyết,Trần Thị Ngọc Thúy. | TTYT An Nhơn | XQ |  | summit |  | 2023 | 2 | 3
22 | Máy X- Quang cao tầng Summit 500mA | PATRARCH 500 | Summit Industries, LLC/Mỹ | 2004 | Sử dụng được nhưng hay hư hỏng | Chụp hầu hết tất cả các bộ phận trên cơ thê. chi trên -chi dưới- ngực- cột sống thắt lưng-sọ -mặt-bụng | Đọc Kết quả: BS Đỗ Ngọc Kiều .Người thực hiện .KTV Đặng Hồng Cảnh,Lê Thái Vinh,Luận Văn Trương,Kiều Thị ÁNH Tuyết,Trần Thị Ngọc Thúy. | TTYT An Nhơn | XQ |  | summit |  | 2004 | 2 | 3
23 | Hệ thống máy X-quang C-Arm | SIREMOBIL Compact | SIEMENS/Đức | 2014 | Sử dụng được nhưng hay hư hỏng | Chụp: chi trên bàn tay, cổ tay, khuỷu tay. | - CN Trần Thị Ngọc Thúy/Bs Đỗ Ngọc Kiều | TTYT An Nhơn | XQ | SIE | SIE |  | 2014 | 2 | 3
24 | Máy X-Quang OSKO | Type: XR5 Serial: XRG01813002 | Hãng sản xuất: OSKO Nước sản xuất: Mỹ | Năm sử dụng: 2019 Năm sản xuất: 2018 | Sử dụng được nhưng hay hư hỏng | Kỹ thuật X-Quang thường quy | Người thực hiện: CN.Đặng Thành Nhân CN. Đinh Văn Phép Người đọc kết quả: BS. Nguyễn Văn Hiệp | TTYT Hoài Ân | XQ |  | osko |  | 2018 | 2 | 3
25 | Máy X-Quang QUANTUM | Type: QG-25 Serial: QG-25-09B-0210 | Hãng sản xuất: QUANTUM Nước sản xuất: Mỹ | Năm sử dụng: 2009 Năm sản xuất: 2009 | Sử dụng được nhưng hay hư hỏng | Kỹ thuật X-Quang thường quy | Người thực hiện: CN.Đặng Thành Nhân CN. Đinh Văn Phép Người đọc kết quả: BS. Nguyễn Văn Hiệp | TTYT Hoài Ân | XQ |  | quantum |  | 2009 | 2 | 3
26 | Máy X. Quang | UD150L-30V | Sihmadzu – Nhật Bản | Năm sử dụng: 2003 Năm sản xuất: 2002 | Sử dụng được nhưng hay hư hỏng | Các Kỹ thuật Chụp X Quang thường quy, | BS CKI Nguyễn Đình Dũng BS CKI Huỳnh Hữu Phước | TTYT Hoài Nhơn | XQ |  | shimazu150L |  | 2002 | 2 | 3
27 | Máy X.Quang cao tầng kỹ thuật số | RaDspeed pro | Shimadzu –Nhật Bản | Năm sử dụng: 2017 Năm sản xuất: 2016 | Sử dụng tốt | Các Kỹ thuật Chụp x Quang thường quy,chụp Dạ đày, thực quản cản quang... | BS CKI Nguyễn Đình Dũng BS CKI Huỳnh Hữu Phước | TTYT Hoài Nhơn | XQ |  | shimazurad |  | 2016 | 2 | 3
28 | Máy X-quang di động | Poskom -100HF | Boxbile /Hàn Quốc | 2010/2009 | Đã hỏng đang chờ sửa chữa | X-quang di động | ĐD. Trần Diên | TTYT Phù Cát | XQ |  | boxbile |  | 2009 | 2 | 3
29 | Máy X-quang cao tần 300mA | Anthem | Del Medical/Mỹ | 2020/2019 | Sử dụng được | Máy X-quang số hóa | KTV. Lê Văn Ngọc | TTYT Phù Cát | XQ |  | del |  | 2019 | 2 | 3
30 | Máy X-quang | R20J | Shimadzu/ Nhật Bản | 2004/2002 | Sử dụng được | Chụp X-quang, rửa phim thường qui | KTV. Lê Ngọc Hải | TTYT Phù Cát | XQ |  | shimazu |  | 2002 | 2 | 3
31 | Máy X-quang cao tần 500mA | DM-5125 | Dongmun; Hàn Quốc | 2015/2014 | Sử dụng được | Chụp X-Quang: Sọ thẳng nghiêng,cột sống cổ thẳng nghiêng, Thắt lưng thắng nghiêng,ngực thẳng, xương khớp… | CN. NGÔ ĐÌNH VIÊN | TTYT Phù Mỹ | XQ |  | dongmun |  | 2014 | 2 | 3
32 | Máy X-quang cao tần 500mA | VZW2556 | Summit Industries;Mỹ | 2024/2023 | Sử dụng tốt | Chụp X-Quang: Sọ thẳng nghiêng,cột sống cổ thẳng nghiêng, Thắt lưng thắng nghiêng,ngực thẳng, xương khớp… | CN. NGÔ ĐÌNH VIÊN | TTYT Phù Mỹ | XQ |  | summit |  | 2023 | 2 | 3
33 | Hệ thống X-Q KTS | Regius 110 | Konica/Nhật | 2015 | Sử dụng nhưng hay hư hỏng | Thu nhận và chỉnh sửa hình ảnh mà máy X-quang chụp và in ra phim | KTV Hà Thị Minh Thoa, KTV Lê Hoài Thương, KTV Nguyễn Lê Thao | TTYT Quy Nhơn | XQ |  | konia |  | 2015 | 2 | 3
34 | Máy X . Quang | UD 150L-30V | Shimadzu/Nhật | 2003 | Sử dụng nhưng hay hư hỏng | Chụp X-quang hầu hết các bộ phận của cơ thể như: Ngực, bụng, sọ, cột sống và xương các chi. | KTV Nguyễn Lê Thao, KTV Lê Hoài Thương | TTYT Quy Nhơn | XQ |  | shimazu150L |  | 2003 | 2 | 3
35 | Máy X . Quang | UD 150L-30V | Shimadzu/Nhật | 2004 | Sử dụng nhưng hay hư hỏng | Chụp X-quang hầu hết các bộ phận của cơ thể như: Ngực, bụng, sọ, cột sống và xương các chi. | KTV Lê Hoài Thương, KTV Nguyễn Lê Thao. | TTYT Quy Nhơn | XQ |  | shimazu150L |  | 2004 | 2 | 3
36 | Máy X-Quang di động TOSHIBA (DA VAHIP) | IME 100L | Nhật Bản | 2008/2008 | Sử dụng được nhưng hay hư hỏng | Chụp X quang tổng quát | Tất cả KTV, CN/ BS Hiệp: CNĐH | TTYT Tây Sơn | XQ |  |  |  | 2008 | 2 | 3
37 | Máy Xquang cố định siêu cao tần(XHH) | QG-25G | Nhật Bản | 2008/2008 | Sử dụng được nhưng hay hư hỏng | Chụp X quang tổng quát | Tất cả KTV, CN/ BS Hiệp: CNĐH | TTYT Tây Sơn | XQ |  |  |  | 2008 | 2 | 3
38 | Máy X-quang cố định cao tần(DHNTB tài trợ 2013) | UD 150l-40E | Nhật Bản | 2013/2013 | Sử dụng tốt. | Chụp X quang tổng quát | Tất cả KTV, CN/ BS Hiệp: CNĐH | TTYT Tây Sơn | XQ |  |  |  | 2013 | 2 | 3
39 | Máy X Quang C-Arm XPLUS-35 | XPLUS-35 | GEMSS HEALTHCARE CO.,LTD/ Hàn Quốc | 2024/ 2023 | : Sử dụng tốt | Chụp X-quang cẳng tay thẳng nghiêng hoặc chếch, chụp xương đùi thẳng, nghiêng hoặc chếch trong phẩu thuật kết hợp xương dưới màn tăng sáng | CN Trương Thanh Hùng; Phan Văn Phát/ BS Nguyễn Thanh Trọng | TTYT Tuy Phước | XQ |  | gem |  | 2023 | 2 | 3
40 | Máy X Quang cao tần 500mA; MXHF-1500RII | MXHF-1500RII | MIS CoLtd/ Hàn Quốc | 2015/2015 | Sử dụng tốt | Chụp X-quang xương đòn thẳng hoặc chếch, chụp bàn tay thẳng nghiêng hoặc chếch, chụp ngực thẳng, chụp sọ thẳng/ nghiêng, chụp mặt thẳng và nghiêng, chụp cột sống thắt lưng thẳng, nghiêng hoặc chếch, chụp bụng không chuẩn bị, chụp khớp vai thẳng, nghiêng, chụp cánh tay thẳng, nghiêng, chụp bả vai thẳng, nghiêng, chụp khớp háng thẳng, nghiêng. Chụp Blondeau… | CN Trương Thanh Hùng; Phan Văn Phát/ BS Nguyễn Thanh Trọng | TTYT Tuy Phước | XQ |  | mis |  | 2015 | 2 | 3
41 | Máy X Quang di động POXBILE-100HF | POXBILE-100HF | POSKOM /Hàn Quốc | 2010/2010 | Đã hỏng đang chờ sửa chữa | Chụp X-quang ngực thẳng, sọ thẳng/ nghiêng, chụp mặt thẳng và nghiêng, chụp cột sống thắt lưng thẳng, nghiêng hoặc chếch, chụp bụng không chuẩn bị, chụp khớp vai thẳng, nghiêng, chụp cánh tay thẳng, nghiêng, chụp bả vai thẳng, nghiêng, chụp khớp háng thẳng, nghiêng. Chụp Blondeau… | CN Trương Thanh Hùng; Phan Văn Phát/ BS Nguyễn Thanh Trọng | TTYT Tuy Phước | XQ |  | pos |  | 2010 | 2 | 3
42 | Máy X- Quang SHIMADZU UD 150L-30V | - - UD 150L-30V | - - SHIMADZU/Nhật Bản | 2002/2001 | Sử dụng được | Chụp X-quang ngực thẳng, sọ thẳng/ nghiêng, chụp mặt thẳng và nghiêng, chụp cột sống thắt lưng thẳng, nghiêng hoặc chếch, chụp bụng không chuẩn bị, chụp khớp vai thẳng, nghiêng, chụp cánh tay thẳng, nghiêng, chụp bả vai thẳng, nghiêng, chụp khớp háng thẳng, nghiêng. Chụp Blondeau… | CN Trương Thanh Hùng; Phan Văn Phát/ BS Nguyễn Thanh Trọng | TTYT Tuy Phước | XQ |  | shimazu150L |  | 2001 | 2 | 3
43 | MáyX Quang SUMMIT | VZW2556 | Summit Industries, LLC/Mỹ | 2024/2023 | Sử dụng tốt | Chụp X- quang kỹ thuật số thường quy không chuẩn bị | CNKTY: Đoàn Thị Lan, CNKTY: Đinh Thị Bích Phượng/Ths.BS CĐHA: Nguyễn Ngọc Hùng | TTYT Vân Canh | XQ |  | summit |  | 2023 | 2 | 3
44 | Máy X Quang cao tầng>300mA | MXHF-1300R | MIS Co.,ltd/Hàn Quốc | 2016 | Sử dụng được | - Chụp cột sống, ngực, sọ, xoang - Chụp bụng, xương các loại | - Thực hiện: KTV Hồ Bá Niên (Nhân viên). - Người đọc kết quả: BS CKI Trần Thanh Phong (Nhân viên); BS CKI Nguyễn Trần Thương (Phó Trưởng Khoa xét nghiệm – chẩn đoán hình ảnh) | TTYT Vĩnh Thạnh | XQ |  | mis |  | 2016 | 2 | 3
45 | Xquang số hóa (hệ thống Xquang cao tầng 500mA) | HF525 PLUS | Hàn Quốc | 2012 | Sử dụng tốt | Chụp Xquang cột sống thắt lưng thẳng nghiêng, khớp gối thẳng, nghiêng hoặc chếch; cột sống cổ thẳng nghiêng; ngực thẳng; xương bàn, ngón chân thẳng, nghiêng hoặc chếch | BS. Nguyễn Văn Thắng | PKĐK Diêu Trì | XQ |  | hf |  | 2012 | 2 | 4
46 | Máy Xquang thường quy | GXR-40S | DRGEM/ Hàn Quốc | 2019 | Sử dụng tốt | Chụp Xquang sọ thẳng nghiêng;Chụp Xquang mặt thẳng nghiêng;Chụp Xquang Blondeau;Chụp Xquang Hirtz;Chụp Xquang hàm chếch một bên;Chụp Xquang xương chính mũi nghiêng hoặc tiếp tuyến;Chụp Xquang Schuller;Chụp Xquang khớp thái dương hàm;Chụp Xquang răng cận chóp (Periapical);Chụp Xquang răng cánh cắn (Bite wing);Chụp Xquang phim cắn (Occlusal);Chụp Xquang cột sống cổ thẳng nghiêng;Chụp Xquang cột sống cổ chếch hai bên;Chụp Xquang cột sống cổ động, nghiêng 3 tư thế;Chụp Xquang cột sống cổ C1-C2,Chụp Xquang cột sống ngực thẳng nghiêng hoặc chếch,Chụp Xquang cột sống thắt lưng thẳng nghiêng,Chụp Xquang cột sống thắt lưng chếch hai bên,Chụp Xquang cột sống thắt lưng L5-S1 thẳng nghiêng;Chụp Xquang cột sống thắt lưng động, gập ưỡn;Chụp Xquang cột sống cùng cụt thẳng nghiêng;Chụp Xquang khớp cùng chậu thẳng chếch hai bên;Chụp Xquang khung chậu thẳng;Chụp Xquang xương đòn thẳng hoặc chếch;Chụp Xquang khớp vai thẳng;Chụp Xquang khớp vai nghiêng hoặc chếch;Chụp Xquang xương bả vai thẳng nghiêng;Chụp Xquang xương cánh tay thẳng nghiêng;Chụp Xquang khớp khuỷu thẳng, nghiêng hoặc chếch;Chụp Xquang khớp khuỷu gập (Jones hoặc Coyle);Chụp Xquang xương cẳng tay thẳng nghiêng;Chụp Xquang xương cổ tay thẳng, nghiêng hoặc chếch;Chụp Xquang xương bàn ngón tay thẳng, nghiêng hoặc chếch;Chụp Xquang khớp háng thẳng hai bên;Chụp Xquang khớp háng nghiêng;Chụp Xquang xương đùi thẳng nghiêng;Chụp Xquang khớp gối thẳng, nghiêng hoặc chếch;Chụp Xquang xương bánh chè và khớp đùi bánh chè ;Chụp Xquang xương cẳng chân thẳng nghiêng;Chụp Xquang xương cổ chân thẳng, nghiêng hoặc chếch;Chụp Xquang xương bàn, ngón chân thẳng, nghiêng hoặc chếch;Chụp Xquang xương gót thẳng nghiêng;Chụp Xquang toàn bộ chi dưới thẳng;Chụp Xquang ngực thẳng;Chụp Xquang ngực nghiêng hoặc chếch mỗi bên;Chụp Xquang xương ức thẳng, nghiêng;Chụp Xquang khớp ức đòn thẳng chếch;Chụp Xquang đỉnh phổi ưỡn;Chụp Xquang bụng không chuẩn bị thẳng hoặc nghiêng;Chụp Xquang phim đo sọ thẳng, nghiêng (Cephalometric);Chụp Xquang tử cung vòi trứng;Chụp Xquang bể thận-niệu quản xuôi dòng;Chụp Xquang niệu quản-bể thận ngược dòng;Chụp Xquang niệu đạo bàng quang ngược dòng | Bác sỹ Trần Thị Bích Thảo Bác sỹ Từ Minh Tuấn KTV Đại học Nguyễn Nam Phương KTV Nguyễn Huỳnh Thi KTV Phạm Minh Quang KTV Trình Thị Diễn | PKĐK Đinh trọng sơn | XQ |  | drgem |  | 2019 | 2 | 4
47 | Kỹ thuật số(DR) | FXRD-51417WA | Vieworks/Hàn Quốc | 2019 | Sử dụng tốt | Chụp Xquang sọ thẳng nghiêng;Chụp Xquang mặt thẳng nghiêng;Chụp Xquang Blondeau;Chụp Xquang Hirtz;Chụp Xquang hàm chếch một bên;Chụp Xquang xương chính mũi nghiêng hoặc tiếp tuyến;Chụp Xquang Schuller;Chụp Xquang khớp thái dương hàm;Chụp Xquang răng cận chóp (Periapical);Chụp Xquang răng cánh cắn (Bite wing);Chụp Xquang phim cắn (Occlusal);Chụp Xquang cột sống cổ thẳng nghiêng;Chụp Xquang cột sống cổ chếch hai bên;Chụp Xquang cột sống cổ động, nghiêng 3 tư thế;Chụp Xquang cột sống cổ C1-C2,Chụp Xquang cột sống ngực thẳng nghiêng hoặc chếch,Chụp Xquang cột sống thắt lưng thẳng nghiêng,Chụp Xquang cột sống thắt lưng chếch hai bên,Chụp Xquang cột sống thắt lưng L5-S1 thẳng nghiêng;Chụp Xquang cột sống thắt lưng động, gập ưỡn;Chụp Xquang cột sống cùng cụt thẳng nghiêng;Chụp Xquang khớp cùng chậu thẳng chếch hai bên;Chụp Xquang khung chậu thẳng;Chụp Xquang xương đòn thẳng hoặc chếch;Chụp Xquang khớp vai thẳng;Chụp Xquang khớp vai nghiêng hoặc chếch;Chụp Xquang xương bả vai thẳng nghiêng;Chụp Xquang xương cánh tay thẳng nghiêng;Chụp Xquang khớp khuỷu thẳng, nghiêng hoặc chếch;Chụp Xquang khớp khuỷu gập (Jones hoặc Coyle);Chụp Xquang xương cẳng tay thẳng nghiêng;Chụp Xquang xương cổ tay thẳng, nghiêng hoặc chếch;Chụp Xquang xương bàn ngón tay thẳng, nghiêng hoặc chếch;Chụp Xquang khớp háng thẳng hai bên;Chụp Xquang khớp háng nghiêng;Chụp Xquang xương đùi thẳng nghiêng;Chụp Xquang khớp gối thẳng, nghiêng hoặc chếch;Chụp Xquang xương bánh chè và khớp đùi bánh chè ;Chụp Xquang xương cẳng chân thẳng nghiêng;Chụp Xquang xương cổ chân thẳng, nghiêng hoặc chếch;Chụp Xquang xương bàn, ngón chân thẳng, nghiêng hoặc chếch;Chụp Xquang xương gót thẳng nghiêng;Chụp Xquang toàn bộ chi dưới thẳng;Chụp Xquang ngực thẳng;Chụp Xquang ngực nghiêng hoặc chếch mỗi bên;Chụp Xquang xương ức thẳng, nghiêng;Chụp Xquang khớp ức đòn thẳng chếch;Chụp Xquang đỉnh phổi ưỡn;Chụp Xquang bụng không chuẩn bị thẳng hoặc nghiêng;Chụp Xquang phim đo sọ thẳng, nghiêng (Cephalometric);Chụp Xquang tử cung vòi trứng;Chụp Xquang bể thận-niệu quản xuôi dòng;Chụp Xquang niệu quản-bể thận ngược dòng;Chụp Xquang niệu đạo bàng quang ngược dòng |  | PKĐK Đinh trọng sơn | XQ |  | view |  | 2019 | 2 | 4
48 | Máy X-quang DRGEM | GAD17B0091;W1711019 | DRGEM, Hàn Quốc | 2017 | Sử dụng tốt | Chụp Xquang sọ thẳng nghiêng,Mặt thẳng nghiêng,Mặt thấp hoặc mặt cao,Sọ tiếp tuyến,Hốc mắt thẳng nghiêng,Blondeau,HirtzChụp,Hàm chếch một bên,Xương chính mũi nghiêng hoặc tiếp tuyến,Hố yên thẳng hoặc nghiêng,Chausse III,Schuller,Stenvers,Khớp thái dương hàm,Răng cánh cắn (Bite wing),Phim cắn (Occlusal),Mỏm trâm,Cột sống cổ thẳng nghiêng,Cột sống cổ chếch hai bên,Cột sống cổ C1-C2,Cột sống ngực thẳng nghiêng hoặc chếch,Cột sống thắt lưng thẳng nghiêng,Cột sống thắt lưng chếch hai bên,Cột sống thắt lưng L5-S1 thẳng nghiêng,Cột sống thắt lưng động, gập ưỡn,Cột sống thắt lưng De Sèze,Cột sống cùng cụt thẳng nghiêng,Khớp cùng chậu thẳng chếch hai bên,Khung chậu thẳng,Xương đòn thẳng hoặc chếch,Khớp vai thẳng,Khớp vai nghiêng hoặc chếch,Xương bả vai thẳng nghiêng,Xương cánh tay thẳng nghiêng,Khớp khuỷu thẳng, nghiêng hoặc chếch,Khớp khuỷu gập (Jones hoặc Coyle),Xương cẳng tay thẳng nghiêng,Xương cổ tay thẳng, nghiêng hoặc chếch,Xương bàn ngón tay thẳng, nghiêng hoặc chếch,Khớp háng thẳng hai bên,Khớp háng nghiêng,Xương đùi thẳng nghiêng,Khớp gối thẳng, nghiêng hoặc chếch,Xương bánh chè và khớp đùi bánh chè,Xương cẳng chân thẳng nghiêng,Xương cổ chân thẳng, nghiêng hoặc chếch,Xương bàn, ngón chân thẳng, nghiêng hoặc chếch,Xương gót thẳng nghiêng,Ngực thẳng,Ngực nghiêng hoặc chếch mỗi bên,Xương ức thẳng, nghiêng,Khớp ức đòn thẳng chếch,Đỉnh phổi ưỡn,Thực quản cổ nghiêng,Bụng không chuẩn bị thẳng hoặc nghiêng,Răng cận chóp (Periapical),Cột sống cổ động, nghiêng 3 tư thế | KTV. Nguyễn Văn Như Thức, KTV. Nguyễn Đình Khư / BS. CKI Lê Xuân Nguyên | PKĐK Giang sang | XQ |  | DRGEM |  | 2017 | 2 | 4
49 | Máy Xquang kỹ thuật số 500 MA | GXR-40S | DRGEM/HÀN QUỐC | 2019/2018 | Sử dụng tốt | - Xquang tim phổi thẳng - Xquang cột sống lưng, cột sống cổ, cột sống ngực - Xquang Blondeau-Hirzt - Xquang bụng không chuẩn bị - Xquang đầu, mặt, cổ - Xquang xương khớp chi trên và chi dưới | Bác sĩ CĐHA Phan Thị Thanh Bác sĩ CĐHA Võ Thành Công | PKĐK Hòa Đức | XQ |  | drgem |  | 2018 | 2 | 4
50 | Máy X-Quang thường quy 500mA | GXR-40S | DRGEM-Hàn Quốc | 2019/2019 | Sử dụng tốt | Thực hiện các kỹ thuật X-quang thường qui có chuẩn bị và không chuẩn bị | BS. Nguyễn Tấn Bửu | PKĐK Hương Sơn | XQ |  | drgem |  | 2019 | 2 | 4
51 | Máy XQuang | Control X | Control /Mỹ | 2010/2010 | Sử dụng tốt | Xquang KTS sọ - mặt Xquang KTS Blondeau-Hitz Xquang KTS cột sống Xquang KTS phổi-lồng ngực Xquang KTS xương, khớp Xquang KTS vùng bụng …… | BsCKII. Nguyễn Bá Thành BsCKII. Huỳnh Lê Anh Vũ Bs. Bùi Thị Bảo Ngân Bs. Nguyễn Kim Quý | PKĐK Lê Lợi | XQ |  | control |  | 2010 | 2 | 4
52 | Máy XQuang | KELEX | KONGSAK /Thái Lan | 2017/2016 | Sử dụng tốt | Xquang KTS sọ - mặt Xquang KTS Blondeau-Hitz Xquang KTS cột sống Xquang KTS phổi-lồng ngực Xquang KTS xương, khớp Xquang KTS vùng bụng …… | BsCKII. Nguyễn Bá Thành BsCKII. Huỳnh Lê Anh Vũ Bs. Bùi Thị Bảo Ngân Bs. Nguyễn Kim Quý | PKĐK Lê Lợi | XQ |  | kelex |  | 2016 | 2 | 4
53 | Máy X-Quang | GXR-40S | EVA-HF525-CT | 2016 | Sử dụng tốt | - Xquang tim phổi thẳng - Xquang các xương chi trên và chi dưới - Xquang đầu, mặt cổ - Xquang bụng không chuẩn bị - X quang cột sống thắt lưng | CN CĐHA Bùi Trọng Tài | PKĐK Phạm Ngọc thạch | XQ |  | drgem |  | 2016 | 2 | 4
54 | Máy X-quang KELEX MD 1100 | MD 1100R | Thái Lan | 2009/2009 | Đang sử dụng | Chụp X-Quang thường quy | CN: Võ Công Tùng | PKĐK Phú Phong | XQ |  | md |  | 2009 | 2 | 4
55 | Máy x quang | MD 1100 | KELEX/THÁI LAN | 2005/2004 | Tốt | Chụp Xquang không sử dụng chất cản quang | CN Văn Hồng sơn/Bs Nguyễn Đoan Thục | PKĐK Tâm Đức | XQ |  | kelex |  | 2004 | 2 | 4
56 | Hệ thống Xquang số hoá AGFA DR | DR14e | Agfa Healthcare/Belgium | 2017/2017 | Sử dụng tốt |  |  | PKĐK Thành Danh | XQ |  | agfa |  | 2017 | 2 | 4
57 | Máy Xquang DRGEM | DRGEM-GXS-40 | DRGEM/KOREA | 2021/2020 | Sử dụng tốt | Xquang lưng; Xquang ngực; Xquang tay; Xquang chân | BS: Thái Bá Danh | PKĐK Thành Danh | XQ |  | drgem |  | 2020 | 2 | 4
58 | Máy Xquang SERIX |  | SERIX/GERMANY | 2014/2014 | Sử dụng tốt |  | BS: Thái Bá Danh | PKĐK Thành Danh | XQ |  | serix |  | 2014 | 2 | 4
59 | Máy X-quang cố định KELEX | MD 1100 | KONGSAK X-RAY MEDICAL/Thái Lan | 2007/2007 | Sử dụng tốt | Chụp X-quang : ngực thẳng, cột sống thắt lưng, cột sống cổ…. | Bs CKI Trần Văn Lang Bs CKI Đặng Đức Quốc Bs CKI Cao Thị Mỹ Hòa Bs Nguyễn Thanh Chính Bs Phạm Trần Khánh Hương Bs Nguyễn Văn Nhẫn Tất cả CN, KTV | PKĐK Thành Long | XQ |  | kelex |  | 2007 | 2 | 4
60 | Hệ thống máy X-quang chụp tổng hợp cao tần SHIMIDZU | RADspeed fit | Shimadzu/Nhật Bản | 2017/2017 | Sử dụng tốt | Chụp X-quang : ngực thẳng, cột sống thắt lưng, cột sống cổ…. | Bs CKI Trần Văn Lang Bs CKI Đặng Đức Quốc Bs CKI Cao Thị Mỹ Hòa Bs Nguyễn Thanh Chính Bs Phạm Trần Khánh Hương Bs Nguyễn Văn Nhẫn Tất cả CN, KTV | PKĐK Thành Long | XQ |  | shimazurad |  | 2017 | 2 | 4
61 | X-Quang kỹ thuật số | EVA-HF750, AeroDR P-12 | KOREA / Nhật Bản | 2022 / 2020 | Hoạt động tốt | Hệ thống chụp X.quang kỹ thuật số | Lê Văn Đàm / Trương Văn Cường | PKĐK Thu Phúc | XQ |  |  |  | 2020 | 2 | 4
62 | Máy Xquang DRGEM | GXR-40S | DRGEM/ HÀN QUỐC | 2023 | Sử dụng tốt | - Xquang tim phổi thẳng - Xquang các xương chi trên và chi dưới - Xquang đầu, mặt cổ - Xquang bụng không chuẩn bị | Bác sĩ CĐHA Nguyễn Đào Nguyên Bác sĩ Nguyễn Thành Chi | PKĐK Toàn Mỹ | XQ |  | drgem |  | 2023 | 2 | 4
63 | Máy X-Quang cầm tay | X-CAM | HDX WILL/Hàn Quốc | 2018/ 2017 | Sử dụng tốt | Chụp Xquang răng cận chóp (Periapical)[1 phim] | BS CKI Trương Thành Bắc CN.KTV Nguyễn Đức Thành | BV Bình Định | XQ |  |  |  |  | 2
64 | Hệ thống X Quang kỹ thuật số (500mA-125kV) | F-ATS | ATLAIM CORPORATION/Hàn Quốc | 2018/ 2017 | Sử dụng tốt | Chụp Xquang sọ thẳng/nghiêng; mặt thẳng nghiêng; mặt thấp hoặc mặt cao; sọ tiếp tuyến; hốc mắt thẳng nghiêng; Blondeau [Blondeau + Hirtz]; Blondeau [Blondeau + Hirtz]; hàm chếch một bên; xương chính mũi nghiêng hoặc tiếp tuyến; Schuller; khớp thái dương hàm; cột sống cổ thẳng nghiêng; cột sống cổ chếch hai bên; cột sống cổ động, nghiêng 3 tư thế; cột sống cổ C1-C2; cột sống ngực thẳng nghiêng hoặc chếch; cột sống thắt lưng thẳng nghiêng; cột sống thắt lưng chếch hai bên; cột sống thắt lưng L5-S1 thẳng nghiêng; cột sống thắt lưng động, gập ưỡn; cột sống cùng cụt thẳng nghiêng; khớp cùng chậu thẳng chếch hai bên; khung chậu thẳng; xương đòn thẳng hoặc chếch; khớp vai thẳng; khớp vai nghiêng hoặc chếch; xương bả vai thẳng nghiêng; xương cánh tay thẳng nghiêng; khớp khuỷu thẳng, nghiêng hoặc chếch; ... | BS CKI Trương Thành Bắc CN.KTV Nguyễn Đức Thành | BV Bình Định | XQ |  |  |  |  | 2
65 | Máy Xquang kỹ thuật số TITAN | Titan2000Dual | COMED, Hàn Quốc | 2011 | Sử dụng tốt | Chụp Xquang Blondeau, bụng không chuẩn bị thẳng hoặc nghiêng, cột sống cổ thẳng nghiêng, cột sống thắt lưng thẳng nghiêng, hàm chếch một bên, hàm chếch một bên, khớp gối thẳng, nghiêng hoặc chếch, khớp gối thẳng, nghiêng hoặc chếch, khớp háng thẳng hai bên, khớp khuỷu thẳng, nghiêng hoặc chếch, khớp khuỷu thẳng, nghiêng hoặc chếch, khớp vai thẳng, khớp vai thẳng, mặt thẳng nghiêng ngực thẳng, xương bàn ngón tay thẳng, nghiêng hoặc chếch, xương bàn ngón tay thẳng, nghiêng hoặc chếch, xương bàn, ngón chân thẳng, nghiêng hoặc chếch, xương bàn, ngón chân thẳng, nghiêng hoặc chếch, xương cánh tay thẳng nghiêng, xương cẳng chân thẳng nghiêng, xương cẳng tay thẳng nghiêng, xương cẳng tay thẳng nghiêng, xương cổ chân thẳng, nghiêng hoặc chếch, xương cổ chân thẳng, nghiêng hoặc chếch, xương cổ tay thẳng, nghiêng hoặc chếch, xương cổ tay thẳng, nghiêng hoặc chếch, xương gót thẳng nghiêng, xương gót thẳng nghiêng, xương đòn thẳng hoặc chếch | - Bs Nguyễn Ngọc Châu - KTV. Triệu Văn Tàu | BV Hòa Bình | XQ |  | COMED |  | 2011 | 2
66 | Máy X-Quang nha và phụ kiện | Rayscan Alpha-P | RAY Co., Ldt/ Hàn Quốc | 2023 | Sử dụng tốt | Chụp Xquang răng cận chóp (Periapical) |  | BV Hòa Bình | XQ |  | RAY |  | 2023 | 2
67 | Máy X-Quang răng dùng cho nha khoa | Remex-T100 | REMEDI/Hàn Quốc | 2022 | Sử dụng tốt | Chụp Xquang răng cận chóp (Periapical) |  | BV Hòa Bình | XQ |  | REMEDI |  | 2022 | 2
68 | Máy chụp X- Quang kỹ thuật số | Eva HF-750 plus | VIKOMED/Việt Nam | 2022 | Sử dụng tốt | Chụp Xquang Blondeau, bụng không chuẩn bị thẳng hoặc nghiêng, cột sống cổ thẳng nghiêng, cột sống thắt lưng thẳng nghiêng, hàm chếch một bên, hàm chếch một bên, khớp gối thẳng, nghiêng hoặc chếch, khớp gối thẳng, nghiêng hoặc chếch, khớp háng thẳng hai bên, khớp khuỷu thẳng, nghiêng hoặc chếch, khớp khuỷu thẳng, nghiêng hoặc chếch, khớp vai thẳng, khớp vai thẳng, mặt thẳng nghiêng ngực thẳng, xương bàn ngón tay thẳng, nghiêng hoặc chếch, xương bàn ngón tay thẳng, nghiêng hoặc chếch, xương bàn, ngón chân thẳng, nghiêng hoặc chếch, xương bàn, ngón chân thẳng, nghiêng hoặc chếch, xương cánh tay thẳng nghiêng, xương cẳng chân thẳng nghiêng, xương cẳng tay thẳng nghiêng, xương cẳng tay thẳng nghiêng, xương cổ chân thẳng, nghiêng hoặc chếch, xương cổ chân thẳng, nghiêng hoặc chếch, xương cổ tay thẳng, nghiêng hoặc chếch, xương cổ tay thẳng, nghiêng hoặc chếch, xương gót thẳng nghiêng, xương gót thẳng nghiêng, xương đòn thẳng hoặc chếch |  | BV Hòa Bình | XQ |  | VIKIMED |  | 2022 | 2

## Bảng tổng (2) (hidden)
Phụ lục
TỔNG HỢP BÁO CÁO THỰC TRẠNG MÁY XÉT NGHIỆM, MÁY X QUANG, HỆ THỐNG CT - SCANNER, HỆ THỐNG CHỤP CỘNG HƯỞNG TỪ (MRI), MÁY SIÊU ÂM
Số TT | Tên thiết bị | Chủng loại (model) | Hãng sản xuất/ Nước sản xuất | Năm sản xuất/ Năm đưa vào sử dụng | Tình trạng hiện tại: - Sử dụng tốt; - Sử dụng được nhưng hay hư hỏng; - Đã hỏng đang chờ sửa chữa. | Tên kỹ thuật: nêu các kỹ thuật chính được thực hiện (ví dụ như máy xét nghiệm sinh hoá, huyết học hiện thực hiện những xét nghiệm gì mang tính thường quy…) | Người thực hiện kỹ thuật/đọc kết quả: ghi tên, chức danh người ký kết quả xét nghiệm, đọc kết quả XQ, siêu âm | Tên đơn vị | phân loại | mã hãng
I | Hệ thống CT SCANNER | [7 empty] | CT |  |  |  |  | 1
3 | Hệ thống chụp cắt lớp vi tính | Optima 660S (128 lát cắt) | GE Healthcare/ Trung Quốc | 2016/2017 | Đang hoạt động | Các kĩ thuật CT không và có cản quang | BSCKII Huỳnh Lê Anh Vũ - BSCKII Ngô Đình Kiên - BSCKI Lương Tri BS Nguyễn Thị Oanh Đào - BS Bùi Thị Bảo Ngân BS CKI Nguyễn Đoan Thục - BSCKI Trần Minh Ký BS Nguyễn Bùi Việt Cường - BS Nguyễn Kim Quý BS Phạm Quốc Huy - BS Đỗ Kim Khương KTV: Võ Văn Ban - Nguyễn Thị Quyết - Phan Tuấn Vũ Huỳnh Thị Tình - Huỳnh Thế Lực - Lê Thanh Tùng Đinh Hoàng Liêm - Nguyễn Văn Bình - Nguyễn Thị Thúy Vân Nguyễn Thị Thu Hương - Trịnh Thị Diễn -Thái Văn Lịch Hà Xuân Cảnh -Nguyễn Thị Diễm -Hồ Ngọc Hiệu -Võ Văn Hải Nguyễn Quang Thái -Văn Hồng Sơn - Nguyễn Kiệt Phạm Quang Minh - Lê Văn Minh - Nguyễn Nam Phương | BVĐK tỉnh | CT | GE128 |  |  | 2017 | 2 | 1
4 | Hệ thống chụp cắt lớp vi tính | Bright Speed (16 lát cắt) | GE Healthcare/ Trung Quốc | 2013/2014 | Đang chờ sửa | Các kĩ thuật CT không và có cản quang, trừ: CT mạch máu, tim, tưới máu. | BSCKII Huỳnh Lê Anh Vũ - BSCKII Ngô Đình Kiên - BSCKI Lương Tri BS Nguyễn Thị Oanh Đào - BS Bùi Thị Bảo Ngân BS CKI Nguyễn Đoan Thục - BSCKI Trần Minh Ký BS Nguyễn Bùi Việt Cường - BS Nguyễn Kim Quý BS Phạm Quốc Huy - BS Đỗ Kim Khương KTV: Võ Văn Ban - Nguyễn Thị Quyết - Phan Tuấn Vũ Huỳnh Thị Tình - Huỳnh Thế Lực - Lê Thanh Tùng Đinh Hoàng Liêm - Nguyễn Văn Bình - Nguyễn Thị Thúy Vân Nguyễn Thị Thu Hương - Trịnh Thị Diễn -Thái Văn Lịch Hà Xuân Cảnh -Nguyễn Thị Diễm -Hồ Ngọc Hiệu -Võ Văn Hải Nguyễn Quang Thái -Văn Hồng Sơn - Nguyễn Kiệt Phạm Quang Minh - Lê Văn Minh - Nguyễn Nam Phương | BVĐK tỉnh | CT | GE16 |  |  | 2014 | 2 | 1
5 | Hệ thống chụp cắt lớp vi tính | Revolution CT ES (256 lát cắt) | GE Hangwei/ Trung Quốc | 2023/2024 | Đang hoạt động | Các kĩ thuật CT không và có cản quang | BSCKII Huỳnh Lê Anh Vũ - BSCKII Ngô Đình Kiên - BSCKI Lương Tri BS Nguyễn Thị Oanh Đào - BS Bùi Thị Bảo Ngân BS CKI Nguyễn Đoan Thục - BSCKI Trần Minh Ký BS Nguyễn Bùi Việt Cường - BS Nguyễn Kim Quý BS Phạm Quốc Huy - BS Đỗ Kim Khương KTV: Võ Văn Ban - Nguyễn Thị Quyết - Phan Tuấn Vũ Huỳnh Thị Tình - Huỳnh Thế Lực - Lê Thanh Tùng Đinh Hoàng Liêm - Nguyễn Văn Bình - Nguyễn Thị Thúy Vân Nguyễn Thị Thu Hương - Trịnh Thị Diễn -Thái Văn Lịch Hà Xuân Cảnh -Nguyễn Thị Diễm -Hồ Ngọc Hiệu -Võ Văn Hải Nguyễn Quang Thái -Văn Hồng Sơn - Nguyễn Kiệt Phạm Quang Minh - Lê Văn Minh - Nguyễn Nam Phương | BVĐK tỉnh | CT | GE256 |  |  | 2024 | 2 | 1
9 | Hệ thống chụp cắt lớp vi tính | Somatom Spirit (2 lát cắt) | Siemens/Trung Quốc | 2007/2008 | Đang chờ sửa | Các kĩ thuật CT không và có cản quang, trừ: CT mạch máu, tim, tưới máu. | BSCKII Huỳnh Lê Anh Vũ - BSCKII Ngô Đình Kiên - BSCKI Lương Tri BS Nguyễn Thị Oanh Đào - BS Bùi Thị Bảo Ngân BS CKI Nguyễn Đoan Thục - BSCKI Trần Minh Ký BS Nguyễn Bùi Việt Cường - BS Nguyễn Kim Quý BS Phạm Quốc Huy - BS Đỗ Kim Khương KTV: Võ Văn Ban - Nguyễn Thị Quyết - Phan Tuấn Vũ Huỳnh Thị Tình - Huỳnh Thế Lực - Lê Thanh Tùng Đinh Hoàng Liêm - Nguyễn Văn Bình - Nguyễn Thị Thúy Vân Nguyễn Thị Thu Hương - Trịnh Thị Diễn -Thái Văn Lịch Hà Xuân Cảnh -Nguyễn Thị Diễm -Hồ Ngọc Hiệu -Võ Văn Hải Nguyễn Quang Thái -Văn Hồng Sơn - Nguyễn Kiệt Phạm Quang Minh - Lê Văn Minh - Nguyễn Nam Phương | BVĐK tỉnh | CT | SIE | SIE |  | 2008 | 2 | 1
15 | Hệ thống chụp cắt lớp điện toán | TSX-035A | Toshiba/ Nhật Bản | 2017/2017 | Đang hoạt động bình thường | CLVT Sọ não , ngực, bụng, cột sống, khớp không tiêm thuốc cản quang và có tiêm thuốc cản quang |  | BV Bồng Sơn | CT | Toshi |  |  | 2017 | 2 | 2
7 | Hệ thống chụp cắt lớp vi tính 16 lát cắt/vòng quay ACCESS CT kèm máy bơm thuốc cản quang (SYT) | ACCESS CT | PHILIPS/Trung Quốc | 2019/2019 | Đang sử dụng | Chụp CT không thuốc và có bơm cản quang tất cả các bộ phận: Đầu, Ngực, Bụng, Cột sống, Chi … | CN Bùi Ngọc Anh, CN Lê Quốc Định, CN Trần Văn Lợi/ Bs Huỳnh ĐÌnh Nghĩa, Bs Nguyễn Thành Chi | BV Lao | CT | PL |  |  | 2019 | 2 | 2
14 | Hệ thống chụp cắt lớp điện toán (CT) 16 lát cắt/vòng(kèm thiết bị phụ trợ) | Alexion (TSX-032A) | Toshiba-Nhật Bản | 2016 | Đang hoạt động bình thường | Chụp cắt lớp vi tính hầu hết các bộ phận trên cơ thể; sọ não, cổ, ngực, lưng. | Đọc Kết quả: BS Đỗ Ngọc Kiều .Người thực hiện .KTV Đặng Hồng Cảnh,Lê Thái Vinh,Luận Văn Trương,Kiều Thị ÁNH Tuyết,Trần Thị Ngọc Thúy. | TTYT An Nhơn | CT | Toshi |  |  | 2016 | 2 | 3
1 | Hệ thống chụp cắt lớp vi tính Brightspeed Elite Select | GEHW source Bright Speed Elite Select | GE Health/Trung Quốc | 2013 | Sử dụng nhưng hay hư hỏng | Chụp cắt lớp vi tính hầu hết các bộ phận của cơ thể như: Sọ não, cổ, ngực, bụng, khung chậu và các chi. | Bs Đinh Hoàng Sang và KTV Lê Hoài Thương, KTV Nguyễn Lê Thao, KTV Hà Thị Minh Thoa | TTYT Quy Nhơn | CT | GE |  |  | 2013 | 2 | 3
6 | Hệ thống chụp cắt lớp vi tính kèm máy bơm thuốc cản quang | Access CT | Phillips | 2019/2019 | Bóng XQ phát tia hỏng đang sửa chữa. | Chụp CT | Tất cả KTV, CN, Bs Nguyệt /BS Hiệp | TTYT Tây Sơn | CT | PL |  |  | 2019 | 2 | 3
8 | Máy CT SCANNER SOMATOM Spirit | HL1916 | Shenyang Torch-Bigtide Digital Technology Co.,Ltd- Trung Quốc | 2009/2019 | Sử dụng được nhưng hay hư hỏng | Thực hiện các kỹ thuật CT có chuẩn bị và không chuẩn bị | BS. Ngô Đình Kiên. | PKĐK Hương Sơn | CT | SHEN |  |  | 2019 | 2 | 4
10 | Máy CT Scanner | Somatom Spirit | Siemen /Trung Quốc | 2008/2008 | Sử dụng tốt | Chụp CT đầu, mặt, cổ Chụp CT vùng ngực Chụp CT bụng, tiểu khung Chụp CT cột sống, xương khớp …… | BsCKII. Nguyễn Bá Thành BsCKII. Huỳnh Lê Anh Vũ Bs. Bùi Thị Bảo Ngân Bs. Nguyễn Kim Quý | PKĐK Lê Lợi | CT | SIE |  |  | 2008 | 2 | 4
13 | Máy CT Scanner 64 dãy | SOMATOM go.Top | Siemen /Trung Quốc | 2022/2022 | Sử dụng tốt | Chụp CT đầu, mặt, cổ 64 dãy Chụp CT vùng ngực 64 dãy Chụp CT bụng, tiểu khung 64 dãy Chụp CT cột sống, xương khớp 64 dãy …… | BsCKII. Nguyễn Bá Thành BsCKII. Huỳnh Lê Anh Vũ Bs. Bùi Thị Bảo Ngân Bs. Nguyễn Kim Quý | PKĐK Lê Lợi | CT | SIE |  |  | 2022 | 2 | 4
11 | Hệ thống SIEMENS SOMATOM EMOTION 6-Cấu hình CT 6 lát cắt | DURA 422-MV 05534776 | Siemens/Trung Quốc | 2013/2012 | Sử dụng tốt | Chụp CT sọ não, sọ xoang….. | Bs CKI Trần Văn Lang Bs CKI Đặng Đức Quốc Bs CKI Cao Thị Mỹ Hòa Bs Nguyễn Thanh Chính Bs Phạm Trần Khánh Hương | PKĐK Thành Long | CT | SIE |  |  | 2012 | 2 | 4
2 | CT-Scanner | ACT-5492001-3 | GE / Trung Quốc | 2022 / 2022 | Hoạt động tốt | Hệ thống chụp CT-Scanner | Lê Văn Đàm /Trương Văn Cường | PKĐK Thu Phúc | CT | GE |  |  | 2022 | 2 | 4
6 | Máy chụp cắt lớp MSCT 128 slice | Somatom Definition AS plus (AS+), 128 slice | Siemens/Đức | 2018/ 2017 | Sử dụng tốt | Các kĩ thuật CT không và có cản quang | BS CKI Trương Thành Bắc CN.KTV Nguyễn Đức Thành | BV Bình Định | CT |  |  |  |  | 2
12 | Máy CT-Scanner 2 lá cắt | Syngo 2010C | Siemens Healthcate Gmbh/CHLB Đức | 2015 | Sử dụng tốt | Chụp CLVT hốc mắt (từ 1-32 dãy) Chụp CLVT hàm-mặt có tiêm thuốc cản quang (từ 1-32 dãy) Chụp CLVT tai-xương đá có tiêm thuốc cản quang (từ 1-32 dãy) Chụp CLVT hàm mặt có ứng dụng phần mềm nha khoa (từ 1-32 dãy) Chụp CLVT tai-xương đá không tiêm thuốc (từ 1-32 dãy) Chụp CLVT hàm mặt có dựng hình 3D (từ 1-32 dãy) Chụp CLVT hốc mắt (từ 1-32 dãy) Chụp cắt lớp vi tính phổi độ phân giải cao (từ 1- 32 dãy) Chụp cắt lớp vi tính tầng trên ổ bụng thường quy (gồm: chụp Cắt lớp vi tính gan-mật, tụy, lách, dạ dày-tá tràng.v.v.) (từ 1-32 dãy) Chụp cắt lớp vi tính tầng trên ổ bụng thường quy (gồm: chụp Cắt lớp vi tính gan-mật, tụy, lách, dạ dày-tá tràng.v.v.) (từ 1-32 dãy) Chụp cắt lớp vi tính bụng-tiểu khung thường quy (từ 1-32 dãy) Chụp cắt lớp vi tính bụng-tiểu khung thường quy (từ 1-32 dãy) Chụp CLVT sọ não không tiêm thuốc cản quang (từ 1-32 dãy) Chụp CLVT sọ não có dựng hình 3D (từ 1-32 dãy) Chụp CLVT hàm-mặt không tiêm thuốc cản quang (từ 1-32 dãy) Chụp cắt lớp vi tính lồng ngực có tiêm thuốc cản quang (từ 1- 32 dãy) Chụp cắt lớp vi tính tiểu khung thường quy không tiêm thuốc cản quang (gồm: chụp cắt lớp vi tính tử cung-buồng trứng, tiền liệt tuyến, các khối u vùng tiểu khung.v.v.) (từ 1-32 dãy) Chụp cắt lớp vi tính tiểu khung thường quy có tiêm thuốc cản quang (gồm: chụp cắt lớp vi tính tử cung-buồng trứng, tiền liệt tuyến, các khối u vùng tiểu khung.v.v.) (từ 1-32 dãy) Chụp cắt lớp vi tính hệ tiết niệu thường quy (từ 1-32 dãy) Chụp cắt lớp vi tính hệ tiết niệu thường quy (từ 1-32 dãy) Chụp cắt lớp vi tính gan có dựng hình đường mật (từ 1-32 dãy) Chụp cắt lớp vi tính cột sống cổ không tiêm thuốc cản quang (từ 1- 32 dãy) Chụp cắt lớp vi tính cột sống ngực không tiêm thuốc cản quang (từ 1- 32 dãy) Chụp cắt lớp vi tính cột sống thắt lưng không tiêm thuốc cản quang (từ 1- 32 dãy) Chụp cắt lớp vi tính khớp thường quy không tiêm thuốc cản quang (từ 1- 32 dãy) Chụp cắt lớp vi tính xương chi không tiêm thuốc cản quang (từ 1- 32 dãy) Chụp cắt lớp vi tính lồng ngực không tiêm thuốc cản quang (từ 1- 32 dãy) Nhập tổng hợp: CT Scanner Chụp cắt lớp vi tính hệ tiết niệu có khảo sát mạch thận và/hoặc dựng hình đường bài xuất (từ 1-32 dãy) Chụp cắt lớp vi tính cột sống cổ có tiêm thuốc cản quang (từ 1- 32 dãy) Chụp cắt lớp vi tính cột sống ngực có tiêm thuốc cản quang (từ 1- 32 dãy) Chụp cắt lớp vi tính cột sống thắt lưng có tiêm thuốc cản quang (từ 1- 32 dãy) Chụp cắt lớp vi tính khớp thường quy có tiêm thuốc cản quang (từ 1- 32 dãy) Chụp cắt lớp vi tính xương chi có tiêm thuốc cản quang (từ 1- 32 dãy) Chụp cắt lớp vi tính mạch máu chi trên (từ 1- 32 dãy) Chụp cắt lớp vi tính mạch máu chi dưới (từ 1- 32 dãy) Chụp CLVT sọ não có tiêm thuốc cản quang (từ 1-32 dãy) | - Bs Nguyễn Ngọc Châu | BV Hòa Bình | CT | SIE |  |  | 2015 | 2
II. | Hệ thống chụp cộng hưởng từ (MRI) | [7 empty] | MRI |  |  |  |  | 1
1 | Hệ thống chụp cộng hưởng từ | Magnetom C! (0.35T) | Siemens/ Trung Quốc | 2007/2008 | Hỏng, chờ thanh lý | Các kĩ thuật MRI không và có cản từ, trừ: MRI bụng, chậu, tim, MRI chức năng, MRI định lượng sắt, mỡ. |  | BVĐK tỉnh | MRI | SIE |  |  | 2008 | 2 | 1
5 | Hệ thống chụp cộng hưởng từ | Magnetom Verio (3.0T) | Siemens AG/ Đức | 2016/2017 | Đang chờ sửa | Các kĩ thuật MRI không và có cản từ, trừ MRI chức năng, MRI định lượng sắt, mỡ. | BSCKII Huỳnh Lê Anh Vũ - BSCKII Ngô Đình Kiên - BSCKI Lương Tri BS Nguyễn Thị Oanh Đào - BS Bùi Thị Bảo Ngân BS CKI Nguyễn Đoan Thục - BSCKI Trần Minh Ký BS Nguyễn Bùi Việt Cường - BS Nguyễn Kim Quý BS Phạm Quốc Huy - BS Đỗ Kim Khương KTV: Mai Đông - Ngô Đình Trường - Phan Tuấn Vũ Hồ Ngọc Hiệu - Võ Văn Ban - Nguyễn Thị Quyết Huỳnh Thị Tình - Huỳnh Thế Lực - Lê Thanh Tùng Đinh Hoàng Liêm - Nguyễn Văn Bình - Nguyễn Thị Thúy Vân Nguyễn Thị Thu Hương - Trịnh Thị Diễn -Thái Văn Lịch Hà Xuân Cảnh -Nguyễn Thị Diễm -Hồ Ngọc Hiệu -Võ Văn Hải Nguyễn Quang Thái -Văn Hồng Sơn - Nguyễn Kiệt Phạm Quang Minh - Lê Văn Minh - Nguyễn Nam Phương | BVĐK tỉnh | MRI | SIE |  |  | 2017 | 2 | 1
3 | Hệ thống chụp cộng hưởng từ nam châm vĩnh cửu (hệ thống MRI) | Magnetom C | Siemens/ Đức, TQ, Mỹ, Nhật, Thái, VN | 2014/2013 | Đang hoạt động bình thường | Cộng hưởng từ sọ não, cột sống, khớp, vùng chậu (bao gồm phần phụ, hậu môn,…) không tiêm thuốc cản từ và có tiêm thuốc cản từ |  | BV Bồng Sơn | MRI | SIE |  |  | 2013 | 2 | 2
2 | Hệ thống chụp cộng hưởng từ (MRI System) nam châm vĩnh cửu | Magnetom C | SIEMENS AG/Mỹ | 2013 | Sử dụng nhưng hay hư hỏng | Chụp Cộng hưởng từ sọ não, cột sống cổ, cột sống thắt lưng, khung chậu, vai, gối, cổ tay, cổ chân... | Bs Đinh Hoàng Sang và KTV Nguyễn Lê Thao, KTV Lê Hoài Thương, KTV Hà Thị Minh Thoa. | TTYT Quy Nhơn | MRI | SIE |  |  | 2013 | 2 | 3
4 | Máy chụp cộng hưởng từ nam châm vĩnh cửu | Magnetom C | Simens /Trung Quốc | 2014/2014 | Sử dụng tốt | Chụp CHT đầu-mặt-cổ Chụp CHT vùng ngực Chụp CHT vùng bụng, chậu Chụp CHT cột sống và khớp ……. | BsCKII. Huỳnh Lê Anh Vũ | PKĐK Lê Lợi | MRI | SIE |  |  | 2014 | 2 | 4
2 | Máy chụp cộng hưỡng từ MRI 1.5 Tesla | Magnetom Essenza | Siemens/Đức | 2018/ 2017 | Sử dụng tốt | Chụp cộng hưởng từ có tiêm và không tiêm chất tương phản | BS CKI Trương Thành Bắc CN.KTV Nguyễn Đức Thành | BV Bình Định | MRI |  |  |  |  | 2
III. | Máy siêu âm | [7 empty] | SA |  |  |  |  | 1
17 | Máy siêu âm Aloska | Hitachi | Nhật Bản | 2016/2016 | Màn hình monitor không hoạt động; Hỏng một số tính năng, Hỏng đầu dò siêu âm ngả âm đạo | Chọc hút trứng, chuyển phôi dưới hướng dẫn của siêu âm. Siêu âm theo dõi sự phát triển của nang noãn trong IUI, IVF | Bác sĩ: Nguyễn Hữu Tiến | BVĐK tỉnh | SA | HITACHI | HITACHI |  | 2016 | 2 | 1
27 | Máy siêu âm tổng quát, tim mạch, 4 đầu dò | Logiq Fortis | GE Ultrasound/ Hàn Quốc | 2022/2023 | Đang hoạt động | Các kĩ thuật siêu âm tổng quát, sản phụ khoa, tim mạch, trừ: siêu âm bằng đầu dò | * SA tổng quát, sản phụ khoa: BSCKII Huỳnh Lê Anh Vũ, BSCKII Ngô Đình Kiên, BS CKI Lương Tri, BS CKI Nguyễn Đoan Thục, BSCKI Trần Minh Ký BS Phạm Quốc Huy, BS Đỗ Kim Khương, BS Nguyễn Bùi Việt Cường, BS Nguyễn Kim Quý, BS Trịnh Thị Tuyết, Bùi Thị Bảo Ngân, Nguyễn Thị Oanh Đào * SA tim: BSCKII Huỳnh Lê Anh Vũ, BSCKII Ngô Đình Kiên, BS CK I Lương Tri, BS CKI Nguyễn Đoan Thục, BSCKI Trần Minh Ký, BS Đỗ Kim Khương, BS Nguyễn Kim Quý, BS Phạm Quốc Huy. * SA mạch máu: BSCKII Huỳnh Lê Anh Vũ, BSCKII Ngô Đình Kiên, BS CK I Lương Tri, BS CKI Nguyễn Đoan Thục, BSCKI Trần Minh Ký, BS Đỗ Kim Khương. | BVĐK tỉnh | SA | LOGIQ |  |  | 2023 | 2 | 1
28 | Máy siêu âm tổng quát 4 đầu dò | Logiq P9 | GE Ultrasound Korea Ltd. | 2021/2021 | Đang hoạt động | Các kĩ thuật siêu âm tổng quát, sản phụ khoa, tim mạch, trừ: siêu âm bằng đầu dò, siêu âm chuyên tim. | * SA tổng quát, sản phụ khoa: BSCKII Huỳnh Lê Anh Vũ, BSCKII Ngô Đình Kiên, BS CKI Lương Tri, BS CKI Nguyễn Đoan Thục, BSCKI Trần Minh Ký BS Phạm Quốc Huy, BS Đỗ Kim Khương, BS Nguyễn Bùi Việt Cường, BS Nguyễn Kim Quý, BS Trịnh Thị Tuyết, Bùi Thị Bảo Ngân, Nguyễn Thị Oanh Đào * SA tim: BSCKII Huỳnh Lê Anh Vũ, BSCKII Ngô Đình Kiên, BS CK I Lương Tri, BS CKI Nguyễn Đoan Thục, BSCKI Trần Minh Ký, BS Đỗ Kim Khương, BS Nguyễn Kim Quý, BS Phạm Quốc Huy. * SA mạch máu: BSCKII Huỳnh Lê Anh Vũ, BSCKII Ngô Đình Kiên, BS CK I Lương Tri, BS CKI Nguyễn Đoan Thục, BSCKI Trần Minh Ký, BS Đỗ Kim Khương. | BVĐK tỉnh | SA | Logiq P9 |  |  | 2021 | 2 | 1
29 | Máy siêu âm 4D 4 đầu dò | Logiq P9 | GE Ultrasound Korea Ltd. | 2021/2021 | Đang hoạt động | Các kĩ thuật siêu âm tổng quát, sản phụ khoa, tim mạch, trừ: siêu âm chuyên tim. | * SA tổng quát, sản phụ khoa: BSCKII Huỳnh Lê Anh Vũ, BSCKII Ngô Đình Kiên, BS CKI Lương Tri, BS CKI Nguyễn Đoan Thục, BSCKI Trần Minh Ký BS Phạm Quốc Huy, BS Đỗ Kim Khương, BS Nguyễn Bùi Việt Cường, BS Nguyễn Kim Quý, BS Trịnh Thị Tuyết, Bùi Thị Bảo Ngân, Nguyễn Thị Oanh Đào * SA tim: BSCKII Huỳnh Lê Anh Vũ, BSCKII Ngô Đình Kiên, BS CK I Lương Tri, BS CKI Nguyễn Đoan Thục, BSCKI Trần Minh Ký, BS Đỗ Kim Khương, BS Nguyễn Kim Quý, BS Phạm Quốc Huy. * SA mạch máu: BSCKII Huỳnh Lê Anh Vũ, BSCKII Ngô Đình Kiên, BS CK I Lương Tri, BS CKI Nguyễn Đoan Thục, BSCKI Trần Minh Ký, BS Đỗ Kim Khương. | BVĐK tỉnh | SA | Logiq P9 |  |  | 2021 | 2 | 1
32 | Máy siêu âm tổng quát, sản phụ khoa, 4 đầu dò | Logiq P10 | GE Ultrasound/ Hàn Quốc | 2022/2023 | Đang hoạt động | Các kĩ thuật siêu âm tổng quát, sản phụ khoa, tim mạch, trừ: siêu âm chuyên tim. | * SA tổng quát, sản phụ khoa: BSCKII Huỳnh Lê Anh Vũ, BSCKII Ngô Đình Kiên, BS CKI Lương Tri, BS CKI Nguyễn Đoan Thục, BSCKI Trần Minh Ký BS Phạm Quốc Huy, BS Đỗ Kim Khương, BS Nguyễn Bùi Việt Cường, BS Nguyễn Kim Quý, BS Trịnh Thị Tuyết, Bùi Thị Bảo Ngân, Nguyễn Thị Oanh Đào * SA tim: BSCKII Huỳnh Lê Anh Vũ, BSCKII Ngô Đình Kiên, BS CK I Lương Tri, BS CKI Nguyễn Đoan Thục, BSCKI Trần Minh Ký, BS Đỗ Kim Khương, BS Nguyễn Kim Quý, BS Phạm Quốc Huy. * SA mạch máu: BSCKII Huỳnh Lê Anh Vũ, BSCKII Ngô Đình Kiên, BS CK I Lương Tri, BS CKI Nguyễn Đoan Thục, BSCKI Trần Minh Ký, BS Đỗ Kim Khương. | BVĐK tỉnh | SA | Logiq P10 |  |  | 2023 | 2 | 1
60 | Máy siêu âm màu | Acuson X 300 | Siemens/ Hàn Quốc | 2007/2008 | Đang hoạt động | Các kĩ thuật siêu âm tổng quát, sản phụ khoa, tim mạch, trừ: siêu âm bằng đầu dò, siêu âm chuyên tim. | * SA tổng quát, sản phụ khoa: BSCKII Huỳnh Lê Anh Vũ, BSCKII Ngô Đình Kiên, BS CKI Lương Tri, BS CKI Nguyễn Đoan Thục, BSCKI Trần Minh Ký BS Phạm Quốc Huy, BS Đỗ Kim Khương, BS Nguyễn Bùi Việt Cường, BS Nguyễn Kim Quý, BS Trịnh Thị Tuyết, Bùi Thị Bảo Ngân, Nguyễn Thị Oanh Đào * SA tim: BSCKII Huỳnh Lê Anh Vũ, BSCKII Ngô Đình Kiên, BS CK I Lương Tri, BS CKI Nguyễn Đoan Thục, BSCKI Trần Minh Ký, BS Đỗ Kim Khương, BS Nguyễn Kim Quý, BS Phạm Quốc Huy. * SA mạch máu: BSCKII Huỳnh Lê Anh Vũ, BSCKII Ngô Đình Kiên, BS CK I Lương Tri, BS CKI Nguyễn Đoan Thục, BSCKI Trần Minh Ký, BS Đỗ Kim Khương. | BVĐK tỉnh | SA | SIE | SIE |  | 2008 | 2 | 1
61 | Máy siêu âm màu tim mạch | Accuson X300 | Siemens/ Nhật Bản | 2008/2009 | Xuống cấp, hỏng 1 số tính năng (Nội TM mượn) | Các kĩ thuật siêu âm tổng quát, sản phụ khoa, tim mạch, trừ: siêu âm bằng đầu dò. | * SA tổng quát, sản phụ khoa: BSCKII Huỳnh Lê Anh Vũ, BSCKII Ngô Đình Kiên, BS CKI Lương Tri, BS CKI Nguyễn Đoan Thục, BSCKI Trần Minh Ký BS Phạm Quốc Huy, BS Đỗ Kim Khương, BS Nguyễn Bùi Việt Cường, BS Nguyễn Kim Quý, BS Trịnh Thị Tuyết, Bùi Thị Bảo Ngân, Nguyễn Thị Oanh Đào * SA tim: BSCKII Huỳnh Lê Anh Vũ, BSCKII Ngô Đình Kiên, BS CK I Lương Tri, BS CKI Nguyễn Đoan Thục, BSCKI Trần Minh Ký, BS Đỗ Kim Khương, BS Nguyễn Kim Quý, BS Phạm Quốc Huy. * SA mạch máu: BSCKII Huỳnh Lê Anh Vũ, BSCKII Ngô Đình Kiên, BS CK I Lương Tri, BS CKI Nguyễn Đoan Thục, BSCKI Trần Minh Ký, BS Đỗ Kim Khương. | BVĐK tỉnh | sa | SIE |  |  | 2009 | 2 | 1
62 | Máy siêu âm màu xách tay 2 đầu dò | Siemens Medical Solutions USA, Inc | Ý | 2015/2016 | Đang hoạt động | dùng để siêu âm tại giường các kỹ thuật tổng quát, siêu âm cấp cứu tại giường, trừ siêu âm chuyên tim. | Bác sĩ | BVĐK tỉnh | sa | SIE |  |  | 2016 | 2 | 1
63 | Máy siêu âm màu tim mạch | Accuson X300 | Siemens/ Hàn Quốc | 2016/2017 | Đang hoạt động | Các kĩ thuật siêu âm tổng quát, sản phụ khoa, tim mạch, trừ: siêu âm bằng đầu dò, siêu âm chuyên tim. | - Lê Thành Ấn - Bùi Xuân Nghĩa - Trần Thị Duy Hiền - Lê Hoài Thương - Lê Quang Trình - Võ Khắc Trưởng - Nguyễn Hoàng Tuấn | BVĐK tỉnh | sa | SIE |  |  | 2017 | 2 | 1
64 | Máy siêu âm màu tim mạch | Accuson X300 | Siemens/ Hàn Quốc | 2016/2017 | Đang hoạt động | Các kĩ thuật siêu âm tổng quát, sản phụ khoa, tim mạch, trừ: siêu âm bằng đầu dò, siêu âm chuyên tim. | * SA tổng quát, sản phụ khoa: BSCKII Huỳnh Lê Anh Vũ, BSCKII Ngô Đình Kiên, BS CKI Lương Tri, BS CKI Nguyễn Đoan Thục, BSCKI Trần Minh Ký BS Phạm Quốc Huy, BS Đỗ Kim Khương, BS Nguyễn Bùi Việt Cường, BS Nguyễn Kim Quý, BS Trịnh Thị Tuyết, Bùi Thị Bảo Ngân, Nguyễn Thị Oanh Đào * SA tim: BSCKII Huỳnh Lê Anh Vũ, BSCKII Ngô Đình Kiên, BS CK I Lương Tri, BS CKI Nguyễn Đoan Thục, BSCKI Trần Minh Ký, BS Đỗ Kim Khương, BS Nguyễn Kim Quý, BS Phạm Quốc Huy. * SA mạch máu: BSCKII Huỳnh Lê Anh Vũ, BSCKII Ngô Đình Kiên, BS CK I Lương Tri, BS CKI Nguyễn Đoan Thục, BSCKI Trần Minh Ký, BS Đỗ Kim Khương. | BVĐK tỉnh | sa | SIE |  |  | 2017 | 2 | 1
65 | Máy siêu âm màu tim mạch | Accuson X300 | Siemens/ Hàn Quốc | 2016/2017 | Đang hoạt động, xuống cấp nhiều, Doppler màu xấu và nhiễu. | Các kĩ thuật siêu âm tổng quát, tim mạch, siêu âm bằng đầu dò, siêu âm chuyên tim. | - Bs Tâm: Siêu âm tim, mạch máu, siêu âm tổng quát, giáp, vú. - Bs Trình: Siêu âm Tim. | BVĐK tỉnh | sa | SIE |  |  | 2017 | 2 | 1
66 | Máy siêu âm màu xách tay 2 đầu dò | Siemens Medical Solutions USA, Inc | Ý | 2016/2017 | Đang hoạt động | dùng để siêu âm tại giường các kỹ thuật tổng quát, siêu âm cấp cứu tại giường, trừ siêu âm chuyên tim. | Bác sĩ | BVĐK tỉnh | sa | SIE |  |  | 2017 | 2 | 1
67 | Máy siêu âm sản khoa | Siemens Medical Solutions USA, Inc | Hàn Quốc | 2016/2017 | Màn hình nhòe, mờ, quan sát hình ảnh không rõ ràng | Chọc hút trứng, chuyển phôi dưới hướng dẫn của siêu âm. Siêu âm theo dõi sự phát triển của nang noãn trong IUI, IVF | Bác sĩ: Nguyễn Hữu Tiến | BVĐK tỉnh | sa | SIE |  |  | 2017 | 2 | 1
79 | Máy siêu âm Doppler màu | Nemio XG | Toshiba/ Nhật Bản | 2009/2010 | Xuống cấp, hỏng 1 số tính năng | Các kĩ thuật siêu âm tổng quát, sản phụ khoa, tim mạch, trừ: siêu âm bằng đầu dò, siêu âm chuyên tim. | * SA tổng quát, sản phụ khoa: BSCKII Huỳnh Lê Anh Vũ, BSCKII Ngô Đình Kiên, BS CKI Lương Tri, BS CKI Nguyễn Đoan Thục, BSCKI Trần Minh Ký BS Phạm Quốc Huy, BS Đỗ Kim Khương, BS Nguyễn Bùi Việt Cường, BS Nguyễn Kim Quý, BS Trịnh Thị Tuyết, Bùi Thị Bảo Ngân, Nguyễn Thị Oanh Đào * SA tim: BSCKII Huỳnh Lê Anh Vũ, BSCKII Ngô Đình Kiên, BS CK I Lương Tri, BS CKI Nguyễn Đoan Thục, BSCKI Trần Minh Ký, BS Đỗ Kim Khương, BS Nguyễn Kim Quý, BS Phạm Quốc Huy. * SA mạch máu: BSCKII Huỳnh Lê Anh Vũ, BSCKII Ngô Đình Kiên, BS CK I Lương Tri, BS CKI Nguyễn Đoan Thục, BSCKI Trần Minh Ký, BS Đỗ Kim Khương. | BVĐK tỉnh | SA | TOSHI |  |  | 2010 | 2 | 1
14 | Máy siêu âm tổng quát doppler màu | VERSANA BALANCE | Trung Quốc/ GE Medical Systems (China) Co.,Ltd | 2024/ 2023 | Đang hoạt động bình thường | - Siêu âm bụng tổng quát - Siêu âm sản- phụ khoa - Siêu âm tim- mạch máu - Siêu âm mô mềm - Siêu âm tuyến vú, tuyến giáp, tuyến nước bọt. - Siêu âm đầu dò âm đạo | Người thực hiện và đọc kết quả: - BS Lê Thị Phượng - BS Đặng Thanh Tùng - BS Bành Quang Hiệp - BS Phan Đức Thịnh - BS Trần Thị Hoài An - BS Bùi Thị Ái Vi | BV Bồng Sơn | SA | GE |  |  | 2023 | 2 | 2
25 | Máy siêu âm màu 4D và chuyên tim | Logiq S7 Exper TR3 | GE healthcare/ Hàn Quốc | 2017/ 2017 | Đang hoạt động bình thường | - Siêu âm bụng tổng quát - Siêu âm sản- phụ khoa - Siêu âm tim- mạch máu - Siêu âm mô mềm - Siêu âm tuyến vú, tuyến giáp, tuyến nước bọt. | Người thực hiện và đọc kết quả: -BS Lê Thị Phượng -BS Phan Đức Thịnh -BS Bùi Thị Ái Vi | BV Bồng Sơn | SA | LOGIQ |  |  | 2017 | 2 | 2
55 | Máy siêu âm Doppler màu | Prosound a6 | Hitachi Aloka Medica/ Nhật Bản | 2017/ 2017 | Bị hỏng Đã dừng hoạt động |  | Đang làm thủ tục thanh lý | BV Bồng Sơn | SA | PROSOUND ALPHA6 |  |  | 2017 | 2 | 2
56 | Máy siêu âm Doppler màu | Prosound a6 | Hitachi Aloka Medica/ Nhật Bản | 2017/ 2017 | Đã xuống cấp, Chỉ thực hiện được một số Kỹ thuật siêu âm đơn giản | - Siêu âm bụng tổng quát - Siêu âm tuyến giáp - Siêu âm tuyến vú | Người thực hiện và đọc kết quả: -BS Lê Thị Phượng -BS Đặng Thanh Tùng - BS Trần Thị Hoài An | BV Bồng Sơn | SA | PROSOUND ALPHA6 |  |  | 2017 | 2 | 2
19 | Máy siêu âm 4D Doppler màu HITACHI | HITACHI/F37 | HITACHI/ Nhật Bản | 2017 | Hỏng Boad mạch đang đề nghị sửa chữa | SABụng tổng quát, SA màng phổi, SA mô mềm | Bs Huỳnh ĐÌnh Nghĩa, Bs Nguyễn Thành Chi | BV Lao | SA | hitachi |  |  | 2017 | 2 | 2
44 | Máy siêu âm A | MD-1000A | Meda - Trung Quốc | 2023 | Sử dụng tốt | Đo trục nhãn cầu | BS. Nguyễn Thị Trâm; BS. Nguyễn Thị Kim Xuyến; | BV Mắt | SA | MEDA |  |  | 2023 | 2 | 2
48 | Máy siêu âm mắt | US400 | Nidek - Nhật Bản | 2016 | Sử dụng tốt | Đo trục nhãn cầu, siêu âm chẩn đoán | BS. Nguyễn Thị Trâm; BS. Nguyễn Thị Kim Xuyến; | BV Mắt | SA | nidek |  |  | 2016 | 2 | 2
59 | Máy siêu âm A | DGH6000 | Scanmate-A - Mỹ | 2019 | Sử dụng tốt | Đo trục nhãn cầu | BS. Nguyễn Thành Tân | BV Mắt | SA | SCANmate |  |  | 2019 | 2 | 2
3 | Máy Siêu âm Doppler xuyên sọ | Looki 2TC | Atys/Pháp | 2015/2015 | Sử dụng tốt | Siêu âm doppler xuyên sọ | Phan Xuân Hậu | BV Tâm Thần | SA | ATYS |  |  | 2015 | 2 | 2
15 | Máy siêu âm màu tổng quát | F37 | Hitachi Aloka/Nhật | 2015/2014 | Sử dụng tốt | Siêu âm tổng quát | Phan Xuân Hậu | BV Tâm Thần | SA | hitachi |  |  | 2014 | 2 | 2
35 | Máy siêu âm chẩn đoán màu | Logiq P7 | GE Healthcare/ Hàn Quốc | 2018/2018 | Sử dụng tốt | Gan, Thận, Lách, Tụy, Niệu quản- bàng quang, Tuyến tiền liệt, Tử cung- buồng trứng, Đường mật, Ống tiêu hóa, Thành bụng, uyến thượng thận, Cơ quan sau phúc mạc, ( hệ bạch huyết, mạch máu lớn) | BS. Hồ Lê Oanh | BV YHCT | SA | Logiq P7 |  |  | 2018 | 2 | 2
43 | Máy siêu âm chẩn đoán đen trắng | Logiq CII | Trung Quốc | 2012/2012 | Đã hỏng đang chờ thanh lý |  |  | BV YHCT | SA | LOGIQC2 |  |  | 2012 | 2 | 2
78 | Máy siêu âm chẩn đoán đen trắng | Toshiba 220A | Toshiba/ Nhật | 2003/2003 | Đã hỏng đang chờ thanh lý |  |  | BV YHCT | SA | Toshi |  |  | 2003 | 2 | 2
9 | Máy siêu âm đen trắng | UF-550XTD | Fukuda/Nhật | 2013/2012 | Sử dụng được nhưng hay hư hỏng | Siêu âm bụng; Siêu âm phần phụ; Siêu âm thai. | Bs. CKI.Trần Văn Tâm/Trần Văn Tâm | TTYT An Lão | SA | FUKUDA |  |  | 2012 | 2 | 3
21 | Máy siêu âm tổng quát | ARIETTA 65 | Hitachi/Nhật | 2021/2021 | Sử dụng tốt | Siêu âm bụng; Siêu âm tuyến giáp; Siêu âm vú; Siêu âm phần phụ; Siêu âm thai. | Bs. CKI.Trần Văn Tâm/Trần Văn Tâm | TTYT An Lão | SA | hitachi |  |  | 2021 | 2 | 3
1 | Máy siêu âm màu 4 đầu dò | SSD- 3500-SX | ALOKA- Nhật | 2008 | Sử dụng được nhưng hay hư hỏng | - Siêu âm bụng tổng quát - Siêu âm sản- phụ khoa - Siêu âm tim- mạch máu - Siêu âm mô mềm - Siêu âm tuyến vú, tuyến giáp, tuyến nước bọt. - Siêu âm đầu dò âm đạo | BS Đỗ Ngọc Kiều.BS Thân Trọng Thủ.Bs Lê Thanh Sang | TTYT An Nhơn | SA | ALOKA |  |  | 2008 | 2 | 3
20 | Máy siêu âm chẩn đoán màu F37 | F37 | Hitachi-Nhật | 2017 | Sử dụng tốt | - Siêu âm bụng tổng quát - Siêu âm sản- phụ khoa - Siêu âm tim- mạch máu - Siêu âm mô mềm - Siêu âm tuyến vú, tuyến giáp, tuyến nước bọt. - Siêu âm đầu dò âm đạo | BS Đỗ Ngọc Kiều.BS Thân Trọng Thủ.Bs Lê Thanh Sang | TTYT An Nhơn | SA | hitachi |  |  | 2017 | 2 | 3
22 | Máy siêu âm màu 4 đầu dò | ARIETTA 65 | Hãng sx: HITACHI/FUJIFILM HEAL/Nhật bản | 2023 | Sử dụng tốt | - Siêu âm bụng tổng quát - Siêu âm sản- phụ khoa - Siêu âm tim- mạch máu - Siêu âm mô mềm - Siêu âm tuyến vú, tuyến giáp, tuyến nước bọt. - Siêu âm đầu dò âm đạo | BS Đỗ Ngọc Kiều.BS Thân Trọng Thủ.Bs Lê Thanh Sang | TTYT An Nhơn | SA | hitachi |  |  | 2023 | 2 | 3
81 | Máy siêu âm màu 3D, kèm máy in Dell | Ultrasonic Medical | Canada- Mỹ | 2013 | Sử dụng tốt | - Siêu âm bụng tổng quát - Siêu âm sản- phụ khoa | BS Đỗ Ngọc Kiều.BS Thân Trọng Thủ.Bs Lê Thanh Sang | TTYT An Nhơn | SA | ULTRA |  |  | 2013 | 2 | 3
87 | Máy siêu âm tổng quát | Model: Voluson S8 | GE Ultrasuond Korea Ltd | 2023-09-14 | Sử dụng tốt | - Siêu âm bụng tổng quát - Siêu âm sản- phụ khoa - Siêu âm tim- mạch máu - Siêu âm mô mềm - Siêu âm tuyến vú, tuyến giáp, tuyến nước bọt. - Siêu âm đầu dò âm đạo | BS Đỗ Ngọc Kiều.BS Thân Trọng Thủ.Bs Lê Thanh Sang | TTYT An Nhơn | SA | VOLUSONS8 |  |  | 2023 | 2 | 3
8 | Máy siêu âm FUKUDA | Type: Serial: U F- 550 XTD | Hãng sản xuất: FUKUDA Nước sản xuất: Nhật | Năm sử dụng: 2009 Năm sản xuất: 2009 | Sử dụng tốt | Thực hiện siêu âm thường quy | BS. Nguyễn Văn Hiệp BS. Nguyễn Xuân Quang | TTYT Hoài Ân | SA | FUKUDA |  |  | 2009 | 2 | 3
11 | Máy siêu âm xách tay | Serial: U F 400 A X | Hãng sản xuất: fukuda Nước sản xuất: Nhật | Năm sử dụng: 2013 Năm sản xuất: 2013 | Sử dụng tốt | Thực hiện siêu âm thường quy | BS. Nguyễn Văn Hiệp BS. Nguyễn Xuân Quang | TTYT Hoài Ân | SA | FUKUDA |  |  | 2013 | 2 | 3
18 | Máy siêu âm HITACHI | Serial: F31 | Hãng sản xuất: ALOKA Nước sản xuất: Nhật | Năm sử dụng: 2017 Năm sản xuất: 2017 | Sử dụng tốt | Thực hiện siêu âm thường quy | BS. Nguyễn Văn Hiệp BS. Nguyễn Xuân Quang | TTYT Hoài Ân | SA | hitachi |  |  | 2017 | 2 | 3
80 | Máy siêu âm TOSHIBA | Type: Serial: | Hãng sản xuất: Nemio MX Nước sản xuất: Nhật | Năm sử dụng: 2013 Năm sản xuất: 2013 | Sử dụng tốt | Thực hiện siêu âm thường quy | BS. Nguyễn Văn Hiệp BS. Nguyễn Xuân Quang | TTYT Hoài Ân | SA | Toshi |  |  | 2013 | 2 | 3
33 | Máy siêu âm chẩn đoán màu | Logiq P7 | GE Healthcare /Hàn Quốc | Năm sử dụng: 2018 Năm sản xuất: 2017 | Sử dụng tốt | Các KT siêu âm bụng tổng quát, thai tử cung phần phụ, siêu âm Doppler tim ngoài thành ngực, xương khớp, mô mềm | BS CKI Nguyễn Đình Dũng BS CKI Huỳnh Hữu Phước | TTYT Hoài Nhơn | SA | Logiq P7 |  |  | 2017 | 2 | 3
50 | Máy siêu âm trắng đen 2 đầu dò | Prosound4 | Aloka/(Nhật Bản-Trung Quốc) | Năm sử dụng: 2010 Năm sản xuất: 2010 | Sử dụng được nhưng hay hư hỏng | Các KT siêu âm bụng tổng quát, thai tử cung phần phụ, siêu âm xương khớp, mô mềm | BSCKI Nguyễn Đình Dũng BS CKI Huỳnh Hữu Phước | TTYT Hoài Nhơn | SA | PROSOUND |  |  | 2010 | 2 | 3
89 | Máy siêu âm tổng quát | Voluson S8 | GE Ultrasound Korea Ltd/Hàn Quốc | Năm sử dụng: 2023 Năm sản xuất: 2023 | Sử dụng tốt | Các KT siêu âm bụng tổng quát, thai tử cung phần phụ, siêu âm Doppler tim ngoài thành ngực, xương khớp, mô mềm | BS CKI Nguyễn Đình Dũng BS CKI Huỳnh Hữu Phước | TTYT Hoài Nhơn | SA | VOLUSONS8 |  |  | 2023 | 2 | 3
10 | Máy siêu âm xách tay ( 1 đầu dò) | UF-400AX | Fukuda Denshi /Nhật Bản | 2014/2013 | Đã hỏng đang chờ sửa chữa | Siêu âm | BS. Phan Văn Phước | TTYT Phù Cát | SA | FUKUDA |  |  | 2013 | 2 | 3
30 | Máy siêu âm trắng đen | LOGIQ 100 PRO | Geheath Care /Ấn Độ | 2010/2009 | Đã hỏng đang chờ sửa chữa | Siêu âm | BS. Phan Văn Phước | TTYT Phù Cát | SA | LOGIQ 100 PRO |  |  | 2009 | 2 | 3
54 | Máy siêu âm 4D | Prosound Alpha 6 | Aloka/Nhật Bản | 2018/2017 | Sử dụng được | Siêu âm | BS. Phan Văn Phước | TTYT Phù Cát | SA | PROSOUND ALPHA6 |  |  | 2017 | 2 | 3
57 | Máy siêu âm xách tay | Prosoud 2 | Aloka/Nhật Bản | 2010/2009 | Đã hỏng đang chờ sửa chữa | Siêu âm | BS. Phan Văn Phước | TTYT Phù Cát | SA | PROSOUND2 |  |  | 2009 | 2 | 3
68 | Máy siêu âm 4D (3 đầu dò) | ACuson NX2 | Siemens Healthineers Ltd /Hàn Quốc | 2019/2019 | Sử dụng được | Siêu âm | BS. Phan Văn Phước | TTYT Phù Cát | SA | SIE |  |  | 2019 | 2 | 3
37 | Máy siêu âm màu 4D | Logiq P7 | GE healthcare- Mỹ; Hàn Quốc | 2018/2018 | Sử dụng tốt | Siêu âm: bụng, tuyến giáp, cơ.. | BS. NGUYỄN VĂN TRINH | TTYT Phù Mỹ | SA | Logiq P7 |  |  | 2018 | 2 | 3
58 | Máy siêu âm đen trắng xách tay 2 đầu dò | Prosound 2 | Hitachi; Nhật Bản | 2017/2016 | Sử dụng tốt | Siêu âm: bụng, tuyến giáp, cơ.. | BS. HUỲNH QUANG THIỆN | TTYT Phù Mỹ | SA | PROSOUND2 |  |  | 2016 | 2 | 3
46 | Máy siêu âm màu Doppler | SA-8000SE | Medison/ Hàn Quốc | 2009 | Đã hỏng đang chờ sửa chữa | Siêu âm bụng tổng quát, mô mềm, tuyến giáp, tuyến vú, cơ xương khớp và mạch máu | Bs Phạm Trần Khánh Hương, Bs Phan Văn Dũng, Bs Từ Minh Tuấn, Bs Nguyễn Thanh Chính, Bs Đinh Hoàng Sang | TTYT Quy Nhơn | SA | medison |  |  | 2009 | 2 | 3
49 | Máy siêu âm Doppler màu | ClearVue350 | Philips Healthcare/ Mỹ/Trung Quốc | 2016 | Sử dụng nhưng hay hư hỏng | Siêu âm bụng tổng quát, mô mềm, tuyến giáp, tuyến vú, cơ xương khớp và mạch máu | Bs Phạm Trần Khánh Hương, Bs Phan Văn Dũng, Bs Từ Minh Tuấn, Bs Nguyễn Thanh Chính, Bs Đinh Hoàng Sang | TTYT Quy Nhơn | SA | PL |  |  | 2016 | 2 | 3
77 | Máy siêu âm đen trắng | Fukuda UF-550 XTD | Tellus/ Trung Quốc | 2015 | Đã hỏng đang chờ sửa chữa | Siêu âm bụng tổng quát, mô mềm, tuyến giáp, tuyến vú, cơ xương khớp | Bs Phạm Trần Khánh Hương, Bs Phan Văn Dũng, Bs Từ Minh Tuấn, Bs Nguyễn Thanh Chính, Bs Đinh Hoàng Sang | TTYT Quy Nhơn | SA | tellus |  |  | 2015 | 2 | 3
41 | Máy siêu âm trắng đen có xe đẩy | LOGIQ C2 | Trung quốc | 2009/2009 | Sử dụng được nhưng hay hư hỏng | Siêu âm 2D | BS Hiệp, Bs Nguyệt | TTYT Tây Sơn | SA | LOGIQC2 |  |  | 2009 | 2 | 3
53 | Máy siêu âm Doppler màu (Mode: Prosound Alpha 6-Hitachi) | ProsoundAlpha 6 | Nhật Bản | 2017/2017 | Sử dụng được nhưng hay hư hỏng | Siêu âm bụng màu tổng quát | BS Hiệp, Bs Nguyệt | TTYT Tây Sơn | SA | PROSOUND ALPHA6 |  |  | 2017 | 2 | 3
90 | Máy siêu âm tổng quát | Voluson S8 | Hàn Quốc | 2023/2023 | Sử dụng tốt. | Siêu âm bụng màu tổng quát | BS Hiệp, Bs Nguyệt | TTYT Tây Sơn | SA | VOLUSONS8 |  |  | 2023 | 2 | 3
12 | Máy siêu âm trắng đen UF-550 XTD | UF-550 XTD-CD | FUKUDA DENSHI CO.,LTD/ Nhật Bản | 2015/2014 | Sử dụng được | Siêu âm trắng đen ổ bụng(gan, mật, tụy, lách, thận, bàng quang), siêu âm hệ tiết niệu( thận, tuyến thượng thận, bàng quang, tiền liệt tuyến), siêu âm tuyến nước bọt, siêu âm phần mềm vùng cổ mặt, siêu âm tử cung phần phụ, siêu âm ống tiêu hóa, siêu âm thai… | Bs Đoàn Văn Nuôi; BS Lê Thị Tuyết Nhung | TTYT Tuy Phước | SA | FUKUDA |  |  | 2014 | 2 | 3
31 | Máy siêu âm chẩn đoán sách tay ( trắng đen) LOGIQ 100 PRO | LOGIQ 100 PRO | GE – Healthy/Ấn Độ | 2012/2011 | Sử dụng được | Siêu âm trắng đen ổ bụng(gan, mật, tụy, lách, thận, bàng quang), siêu âm hệ tiết niệu( thận, tuyến thượng thận, bàng quang, tiền liệt tuyến), siêu âm tuyến nước bọt, siêu âm phần mềm vùng cổ mặt, siêu âm tử cung phần phụ, siêu âm ống tiêu hóa, siêu âm thai… | BS Dương Ngọc Thanh; BS Phạm Khắc Dũng | TTYT Tuy Phước | SA | LOGIQ 100 PRO |  |  | 2011 | 2 | 3
36 | Máy Siêu âm màu chẩn đoán LOGIQP7 | LOGIQP7 | GE Healtheare/ KOREA | 2019/2018 | : Sử dụng tốt | Siêu âm Doppler tim, Doppler động mạch, tĩnh mạch, Doppler u tutuyến vú, Doppler u tuyến, hạch vùng cổ… | Bs Đoàn Văn Nuôi; BS Lê Thị Tuyết Nhung | TTYT Tuy Phước | SA | Logiq P7 |  |  | 2018 | 2 | 3
42 | Máy Siêu âm trắng đen LOGIQC2 | LOGIQC2 | GE MEDICAL SYSTEMS CO.,LTD/ Trung Quốc | 2010/2010 | Sử dụng được | Siêu âm trắng đen ổ bụng (gan, mật, tụy, lách, thận, bàng quang), siêu âm hệ tiết niệu( thận, tuyến thượng thận, bàng quang, tiền liệt tuyến), siêu âm tử cung phần phụ, siêu âm ống tiêu hóa, siêu âm thai, siêu âm tuyến giáp… | Bs Đoàn Văn Nuôi; BS Lê Thị Tuyết Nhung | TTYT Tuy Phước | SA | LOGIQC2 |  |  | 2010 | 2 | 3
38 | Máy siêu âm chẩn đoán màu | LOGIQ P7 | GE Healtheare/ KOREA | 2019 | Sử dụng tốt | Siêu âm | Ths.BS CĐHA: Nguyễn Ngọc Hùng | TTYT Vân Canh | SA | Logiq P7 |  |  | 2019 | 2 | 3
34 | Máy siêu âm chẩn đoán màu | Logiq P7 | GE Healthcare/Hàn Quốc | 2018 | Sử dụng tốt | - Siêu âm ổ bụng - Siêu âm tổng quát - Siêu âm tuyến giáp. - Siêu âm tử cung phần phụ, vú, phần mềm, thành ngực | - BS CKI Trần Thanh Phong (Nhân viên); - BS CKI Nguyễn Trần Thương (Phó Trưởng Khoa xét nghiệm – chẩn đoán hình ảnh) | TTYT Vĩnh Thạnh | SA | Logiq P7 |  |  | 2018 | 2 | 3
52 | Máy siêu âm DOPPLER màu 4D | PROSOUND ALPHA6 | Nhật Bản | 2012 | Sử dụng tốt | Siêu âm ổ bụng | BS. Nguyễn Văn Thắng | PKĐK Diêu Trì | SA | PROSOUND ALPHA6 |  |  | 2012 | 2 | 4
82 | Máy siêu âm chẩn đoán | VINNO G65 | VINNO | 2023 | Sử dụng tốt | Siêu âm ổ bụng | BS. Nguyễn Văn Thắng | PKĐK Diêu Trì | SA | VINNO |  |  | 2023 | 2 | 4
2 | Máy Siêu âm | Alpha6 | ALOKA/Nhật Bản | 2010 | Sử dụng tốt | Siêu âm tuyến giáp;Siêu âm các tuyến nước bọt;Siêu âm hạch vùng cổ;Siêu âm tử cung phần phụ;Siêu âm ổ bụng (gan mật, tụy, lách, thận, bàng quang);Siêu âm hệ tiết niệu (thận,tuyến thượng thận, bàng quang, tiền liệt tuyến);Siêu âm thai ( thai, nhau thai, nước ối);Siêu âm tử cung buồng trứng qua đường bụng;Siêu âm tử cung buồng trứng qua đường âm đạo;Siêu âm thai nhi trong 3 tháng đầu;Siêu âm thai nhi trong 3 tháng giữa;Siêu âm thai nhi trong 3 tháng cuối;Siêu âm khớp (gối, háng, khuỷu, cổ tay….);Siêu âm phần mềm (da, tổ chức dưới da, cơ….);Siêu âm Doppler động mạch, tĩnh mạch chi dưới;Doppler động mạch cảnh;Siêu âm Doppler tim, van tim;Siêu âm tuyến vú hai bên;Siêu âm tinh hoàn hai bên;Siêu âm Doppler tinh hoàn, mào tinh hoàn hai bên. | Bác sỹ Trần Thị Bích Thảo Bác sỹ Đinh Trọng Sơn Bác sỹ Từ Minh Tuấn | PKĐK Đinh trọng sơn | SA | ALOKA |  |  | 2010 | 2 | 4
26 | Máy Siêu âm đàn hồi mô | LOGIQ S8 | GE/Mỹ | 2019 | Sử dụng tốt | Siêu âm tuyến giáp;Siêu âm các tuyến nước bọt;Siêu âm hạch vùng cổ;Siêu âm đàn hồi nhu mô tuyến giáp;Siêu âm tử cung phần phụ;Siêu âm ổ bụng (gan mật, tụy, lách, thận, bàng quang);Siêu âm hệ tiết niệu (thận,tuyến thượng thận, bàng quang, tiền liệt tuyến);Siêu âm thai ( thai, nhau thai, nước ối);Siêu âm tử cung buồng trứng qua đường bụng;Siêu âm tử cung buồng trứng qua đường âm đạo;Siêu âm thai nhi trong 3 tháng đầu;Siêu âm thai nhi trong 3 tháng giữa;Siêu âm thai nhi trong 3 tháng cuối;Siêu âm khớp (gối, háng, khuỷu, cổ tay….);Siêu âm phần mềm (da, tổ chức dưới da, cơ….);Siêu âm Doppler động mạch, tĩnh mạch chi dưới;Doppler động mạch cảnh;Siêu âm Doppler tim, van tim;Siêu âm tuyến vú hai bên;Siêu âm đàn hồi mô vú;Siêu âm tinh hoàn hai bên;Siêu âm Doppler tinh hoàn, mào tinh hoàn hai bên;siêu âm đàn hồi mô (gan, tuyến vú,…). |  | PKĐK Đinh trọng sơn | SA | LOGIQ |  |  | 2019 | 2 | 4
24 | Máy siêu âm Doppler màu 4D | LOGIQC5 | GE/TRUNG QUỐC | 2019/2014 | Sử dụng tốt | - Siêu âm ổ bụng tổng quát - Siêu âm phần mềm - Siêu âm tuyến giáp - Siêu âm tuyến vú - Siêu âm khớp - Siêu âm mạch máu | Bác sĩ CĐHA Phan Thị Thanh Bác sĩ CĐHA Võ Thành Công | PKĐK Hòa Đức | SA | LOGIQ |  |  | 2014 | 2 | 4
83 | Máy siêu âm Doppler màu 4D | VOLUSONP8 | GE/HÀN QUỐC | 2019/2018 | Sử dụng tốt | - Siêu âm ổ bụng tổng quát - Siêu âm phần mềm - Siêu âm đầu dò - Siêu âm tuyến giáp - Siêu âm tuyến vú - Siêu âm khớp - Siêu âm Doppler - Siêu âm mạch máu | Bác sĩ CĐHA Phan Thị Thanh Bác sĩ CĐHA Võ Thành Công | PKĐK Hòa Đức | SA | VOLUSONP8 |  |  | 2018 | 2 | 4
85 | Máy siêu âm Doppler màu 4D | VOLUSON P8 | GE, MỸ- Hàn Quốc | 2019/2019 | Sử dụng tốt | Siêu âm bụng TQ, Sản phụ Khoa, Tim, Mạch Máu, Mô Mềm | BS. Nguyễn Thị Thanh Thuỷ, Bs Nguyễn Thị Xuân Lộc, BS Trần Đình Phương, Bs Đặng Văn Hải, Bs Trần Minh ký, Bs Đỗ Kim Khương | PKĐK Hương Sơn | SA | VOLUSONP8 |  |  | 2019 | 2 | 4
86 | Máy siêu âm Doppler màu 4D | VOLUSON P8 | GE, MỸ-Hàn Quốc | 2019/2019 | Sử dụng tốt | Siêu âm bụng TQ, Sản phụ Khoa, Tim, Mạch Máu, Mô Mềm | BS. Nguyễn Thị Thanh Thuỷ, Bs Nguyễn Thị Xuân Lộc, BS Trần Đình Phương, Bs Đặng Văn Hải, Bs Trần Minh ký, Bs Đỗ Kim Khương | PKĐK Hương Sơn | SA | VOLUSONP8 |  |  | 2019 | 2 | 4
88 | Máy siêu âm màu 4D chuyên sản | VOLUSON S8t | GE Ultrasound Korea Ltd.-Hàn Quốc | 2022/2022 | Sử dụng tốt | Siêu âm bụng TQ, Sản phụ Khoa, Tim, Mạch Máu, Mô Mềm | BS. Nguyễn Thị Thanh Thuỷ, Bs Nguyễn Thị Xuân Lộc, BS Trần Đình Phương, Bs Đặng Văn Hải, Bs Trần Minh ký, Bs Đỗ Kim Khương | PKĐK Hương Sơn | SA | VOLUSONS8 |  |  | 2022 | 2 | 4
16 | Máy siêu âm | AVIUS | HITACHI /Nhật Bản | 2016/2015 | Sử dụng tốt | Siêu âm đầu, cổ Siêu âm ổ bụng Siêu âm sản phụ khoa Siêu âm cơ xương khớp Siêu âm tim, mạch máu Siêu âm vú …… | BsCKII. Nguyễn Bá Thành Bs. Lê Ngọc Dũng Bs. Nguyễn Châu Tấn BsCKII. Huỳnh Lê Anh Vũ Bs. Bùi Thị Bảo Ngân Bs. Nguyễn Kim Quý | PKĐK Lê Lợi | SA | hitachi |  |  | 2015 | 2 | 4
39 | Máy siêu âm | LOGIQ P9 | GE Healthcare /Hàn Quốc | 2019/2019 | Sử dụng tốt | Siêu âm đầu, cổ Siêu âm ổ bụng Siêu âm sản phụ khoa Siêu âm cơ xương khớp Siêu âm tim, mạch máu Siêu âm vú …… | BsCKII. Nguyễn Bá Thành Bs. Lê Ngọc Dũng Bs. Nguyễn Châu Tấn BsCKII. Huỳnh Lê Anh Vũ Bs. Bùi Thị Bảo Ngân Bs. Nguyễn Kim Quý | PKĐK Lê Lợi | SA | LOGIQ P9 |  |  | 2019 | 2 | 4
75 | Máy siêu âm | Medison UGHO h60 | SAMSUNG /Hàn Quốc | 2014/2014 | Sử dụng tốt | Siêu âm đầu, cổ Siêu âm ổ bụng Siêu âm sản phụ khoa Siêu âm cơ xương khớp Siêu âm tim, mạch máu Siêu âm vú …… | BsCKII. Nguyễn Bá Thành Bs. Lê Ngọc Dũng Bs. Nguyễn Châu Tấn BsCKII. Huỳnh Lê Anh Vũ Bs. Bùi Thị Bảo Ngân Bs. Nguyễn Kim Quý | PKĐK Lê Lợi | SA | ss |  |  | 2014 | 2 | 4
69 | Máy siêu âm Doppler màu | Sonoace 9900 | HÀN QUỐC | 2017 | Sử dụng tốt | - Siêu âm ổ bụng tổng quát - Siêu âm tuyến giáp - Siêu âm tuyến vú - Siêu âm khớp - Siêu âm Doppler tim - Siêu âm mạch máu | - BS.CKI Bùi Thị Lệ Chi - BS.CKII Phan Nam Hùng | PKĐK Phạm Ngọc thạch | SA | sono |  |  | 2017 | 2 | 4
45 | Máy siêu âm Doppler màu (Mode: SONOACE 8000LIVE). | MEDISON | Hàn Quốc | 2008/2007 | Đang sử dụng | Siêu âm màu tổng quát | BSCKI. Võ Quốc Thuận | PKĐK Phú Phong | SA | medison |  |  | 2007 | 2 | 4
51 | Máy siêu âm | Prosound Alpha 7 | Aloka/Japan | 2017/2020 | Tốt | Siêu âm bụng, siêu âm tim, mạch máu, tuyến giáp | Bs Nguyễn Đoan Thục/Bs Bùi Văn Tâm/Bs Nguyễn Thanh Tâm/Bs Lê Hữu Lai | PKĐK Tâm Đức | SA | PROSOUND |  |  | 2020 | 2 | 4
71 | Máy siêu âm màu 3-4 chiều | SONOACER7 | Samsung Medison/Korea | 2014/2012 | Sử dụng tốt | Siêu âm ổ bụng; Siêu âm tuyến giám | BS: Thái Bá Danh; BS: Lê Văn Dũng | PKĐK Thành Danh | SA | SonoAceR7 |  |  | 2012 | 2 | 4
40 | Máy siêu âm đàn hồi định lượng | LOGIQ P9 | GE Ultrasound/Hàn Quốc | 2023/2023 | Sử dụng tốt | Siêu âm bụng tổng quát, siêu âm khớp (gối, háng, khuỷu..), siêu âm tuyến giáp, siêu âm hạch, siêu âm tim, mạch máu, siêu âm thai….. | Bs CKI Trần Văn Lang Bs CKI Đặng Đức Quốc Bs Cao Thị Mỹ Hòa Bs Nguyễn Thanh Chính Bs Phạm Trần Khánh Hương Bs Huỳnh Thanh Quang Bs Trương Công Cẩn Bs Phan Thanh An Bs Nguyễn Thị Vui | PKĐK Thành Long | SA | LOGIQ P9 |  |  | 2023 | 2 | 4
72 | Máy siêu âm Doppler màu tim mạch | SONOACE R7 | Samsung/Hàn Quốc | 2016/2016 | Sử dụng tốt | Siêu âm bụng tổng quát, siêu âm khớp (gối, háng, khuỷu..), siêu âm tuyến giáp, siêu âm hạch, siêu âm tim, mạch máu, siêu âm thai….. | Bs CKI Trần Văn Lang Bs CKI Đặng Đức Quốc Bs Cao Thị Mỹ Hòa Bs Nguyễn Thanh Chính Bs Phạm Trần Khánh Hương Bs Huỳnh Thanh Quang Bs Trương Công Cẩn Bs Phan Thanh An Bs Nguyễn Thị Vui | PKĐK Thành Long | SA | SonoAceR7 |  |  | 2016 | 2 | 4
73 | Máy siêu âm Doppler màu | SA - X7 | Samsung/Hàn Quốc | 2017/2021 | Sử dụng tốt | Siêu âm bụng tổng quát, siêu âm khớp (gối, háng, khuỷu..), siêu âm tuyến giáp, siêu âm hạch, siêu âm tim, mạch máu, siêu âm thai….. | Bs CKI Trần Văn Lang Bs CKI Đặng Đức Quốc Bs Cao Thị Mỹ Hòa Bs Nguyễn Thanh Chính Bs Phạm Trần Khánh Hương Bs Huỳnh Thanh Quang Bs Trương Công Cẩn Bs Phan Thanh An Bs Nguyễn Thị Vui | PKĐK Thành Long | SA | SS |  |  | 2021 | 2 | 4
74 | Máy siêu âm Doppler màu 3-4 chiều | UGEO H60 | Samsung/Hàn Quốc | 2013/2013 | Sử dụng tốt | Siêu âm bụng tổng quát, siêu âm khớp (gối, háng, khuỷu...), siêu âm tuyến giáp, siêu âm hạch, siêu âm thai | Bs CKI Trần Văn Lang Bs CKI Đặng Đức Quốc Bs Cao Thị Mỹ Hòa Bs Nguyễn Thanh Chính Bs Phạm Trần Khánh Hương Bs Huỳnh Thanh Quang Bs Trương Công Cẩn Bs Phan Thanh An Bs Nguyễn Thị Vui | PKĐK Thành Long | SA | SS |  |  | 2013 | 2 | 4
76 | Máy siêu âm Doppler màu | XH40 | Samsung/Hàn Quốc | 2018/2018 | Sử dụng tốt | Siêu âm bụng tổng quát, siêu âm khớp (gối, háng, khuỷu..), siêu âm tuyến giáp, siêu âm hạch, siêu âm tim, mạch máu, siêu âm thai….. | Bs CKI Trần Văn Lang Bs CKI Đặng Đức Quốc Bs Cao Thị Mỹ Hòa Bs Nguyễn Thanh Chính Bs Phạm Trần Khánh Hương Bs Huỳnh Thanh Quang Bs Trương Công Cẩn Bs Phan Thanh An Bs Nguyễn Thị Vui | PKĐK Thành Long | SA | SS |  |  | 2018 | 2 | 4
4 | Máy siêu âm | ECO-1 | CHISON / Trung Quốc | 2019 / 2019 | Hoạt động tốt | Máy Siêu âm trắng đen | Trương Văn Cường / Trương Văn Cường | PKĐK Thu Phúc | SA | CHISON |  |  | 2019 | 2 | 4
5 | Máy siêu âm màu 4D | CBIT 8 | CHISON / Trung Quốc | 2021 / 2021 | Hoạt động tốt | Máy Siêu âm | Trương Văn Cường / Trương Văn Cường | PKĐK Thu Phúc | SA | CHISON |  |  | 2021 | 2 | 4
6 | Máy Siêu âm Doppler màu kỹ thuật số | CBIT 10 | CHISON / Trung Quốc | 2023 / 2023 | Hoạt động tốt | Hệ thống siêu âm Doppler màu kỹ thuật số | Trương Văn Cường / Trương Văn Cường | PKĐK Thu Phúc | SA | CHISON |  |  | 2023 | 2 | 4
47 | Máy siêu âm | ACCUVIX V20 | MEDISON / Hàn Quốc | 2019 / 2019 | Hoạt động tốt | Máy Siêu âm | Trương Văn Cường / Trương Văn Cường | PKĐK Thu Phúc | SA | medison |  |  | 2019 | 2 | 4
13 | Máy siêu âm chuyên tổng quát tim mạch | Vivid T8 | GE Medical Systems (China) Co., Ltd/ Trung Quốc | 2021 | Sử dụng tốt | - Siêu âm ổ bụng tổng quát - Siêu âm phần mềm - Siêu âm tuyến giáp - Siêu âm tuyến vú - Siêu âm tử cung phần phụ, thai - Siêu âm khớp - Siêu âm Doppler, tim - Siêu âm mạch máu | Bác sĩ CĐHA Nguyễn Đào Nguyên Bác sĩ Nguyễn Thành Chi Bác sĩ Bùi Xuân Nghĩa Bác sĩ Trần Minh Duy | PKĐK Toàn Mỹ | SA | ge |  |  | 2021 | 2 | 4
37 | Máy siêu âm màu 4 chiều Accuvix A30 | ACCUVIX A30 | Samsung/Hàn Quốc | 2018/ 2017 | Sử dụng tốt | các loại kỹ thuật siêu âm | BS CKI Trương Thành Bắc | BV Bình Định | SA |  |  |  |  | 2
38 | Máy siêu âm màu 4 chiều H60 | H60 | Samsung/Hàn Quốc | 2018/ 2017 | Sử dụng tốt | các loại kỹ thuật siêu âm | BS CKI Trương Thành Bắc | BV Bình Định | SA |  |  |  |  | 2
39 | Máy Siêu âm Doppler màu chuyên Tim Mạch EKO7 | EK07 | Samsung/Hàn Quốc | 2018/ 2017 | Sử dụng tốt | các loại kỹ thuật siêu âm | BS CKI Trương Thành Bắc | BV Bình Định | SA |  |  |  |  | 2
40 | Máy siêu âm Doppler màu (Tim & mạch máu) | Prosound Alpha 7 | Hitachi/Nhật | 2022/ 2018 | Sử dụng tốt | các loại kỹ thuật siêu âm | BS CKI Trương Thành Bắc | BV Bình Định | SA |  |  |  |  | 2
41 | Máy siêu âm xách tay Z5 | Z5 | Shenzhen Mindray Bio-Medical/ Trung Quốc | 2024/ 2023 | Sử dụng tốt | các loại kỹ thuật siêu âm | BS CKI Trương Thành Bắc | BV Bình Định | SA |  |  |  |  | 2
23 | Máy siêu âm tổng quát cao cấp | LOCIQS7Expert | GE healthcare/Hàn Quốc | 2014 | Sử dụng tốt | Siêu âm hạch vùng cổ, hệ tiết niệu (thận, tuyến thượng thận, bàng quang, tiền liệt tuyến), khớp (gối, háng, khuỷu, cổ tay….)[gối phải], khớp (gối, háng, khuỷu, cổ tay….)[gối trái], phần mềm (một vị trí), thai (thai, nhau thai, nước ối), tuyến giáp, ổ bụng |  | BV Hòa Bình | SA | LOGIQ |  |  | 2014 | 2
70 | Máy siêu âm màu 3-4 chiều | SonoAceR7 | MEDISON, Hàn Quốc | 2012 | Sử dụng tốt | Siêu âm hạch vùng cổ, hệ tiết niệu (thận, tuyến thượng thận, bàng quang, tiền liệt tuyến), khớp (gối, háng, khuỷu, cổ tay….)[gối phải], khớp (gối, háng, khuỷu, cổ tay….)[gối trái], phần mềm (một vị trí), thai (thai, nhau thai, nước ối), tuyến giáp, ổ bụng | - Bs.Nguyễn Ngọc Châu - Bs.Đỗ Đăng Tý - Bs.Trần Thúy Lan - Bs.Hoàng Xuân Thuận - Bs.Bùi Văn Tâm - Bs.Huỳnh Văn Hùng | BV Hòa Bình | SA | SonoAceR7 |  |  | 2012 | 2
84 | Máy siêu âm 4D | VOLUSON P8 | GE healthcare/Hàn Quốc | 2019 |  | Siêu âm tim | - Bs.Hoàng Xuân Thuận - Bs.Bùi Văn Tâm - Bs. Huỳnh Văn Hùng | BV Hòa Bình | SA | VOLUSONP8 |  |  | 2019 | 2
7 | Máy Siêu âm A/B COMPACT TOUCH | 7682 | Pháp | 2022 | Hoạt động bình thường | 1.Đo công suất thể thủy tinh nhân tạo bằng siêu âm 2.Siêu âm B | Bác sĩ và Điều dưỡng | BV MẮT BĐ | SA | COMPACT |  |  | 2022 | 2
III. | Máy xét nghiệm điện giải đồ | [7 empty] | XN | ĐG |  |  |  | 1
3 | Máy phân tích điện giải | 58290CXPA | EasyLyte Expand/ Mỹ | 2017/2018 | Đang hoạt động | Xét nghiệm điện giải đồ | Bác Sĩ CKII: Tăng Thị Bút Trà CN: Nguyễn Thị Thanh Hải CN: Lê Thị Thuý CN: Trần Thị Thu Thuỷ CN: Huỳnh Thị Lan CN: Ngô Thị Nga CN: Bành Thị Hậu CN: Đồng Thị Lệ | BVĐK tỉnh | XN | ĐG | EASY |  | 2018 | 2 | 1
9 | Máy đo điện giải đồ - E9180 | E 9180; SN: 28573 | Roche Dianostics/ Thụy Sỹ | 2017/2018 | Đang hoạt động | Xét nghiệm điện giải đồ | Bác Sĩ CKII: Tăng Thị Bút Trà CN: Nguyễn Thị Thanh Hải CN: Lê Thị Thuý CN: Trần Thị Thu Thuỷ CN: Huỳnh Thị Lan CN: Ngô Thị Nga CN: Bành Thị Hậu CN: Đồng Thị Lệ | BVĐK tỉnh | XN | ĐG | ROCHE |  | 2018 | 2 | 1
7 | Máy đo điện giải đồ | EASELYTE PLUS | MEDICA/ Mỹ | 2021/2021 | Sử dụng được nhưng hay hư hỏng | Điện giải (Na, K, Cl) | Ths Lý Ngọc Thanh CN Trần Oanh Vũ CN Nguyễn Thị Mỹ Tiến CN Trịnh Kháng CN Trần Thị Băng Tâm CN Trần Thị Như Hoa CN Lý Thị Ngọc Huyền CN Huỳnh Thị Yến Hoa CN Huỳnh Thị Ánh Tuyết | BV Bồng Sơn | XN | ĐG | Easylyte Plus |  | 2021 | 2 | 2
5 | Máy đo Điện giải E-Lyte Plus | E-Lyte Plus | E-Lyte Plus/HÀ LAN | 2023 | Đang sử dụng | - Định lượng: Na+,K+,Cl-,Ca,pH máu | KTVVõ Văn Dũng, CN Phạm Minh Tuấn , KTV Lê Ngọc Lễ / CNLê Thị Thoa, CNCao Thị Thu Thảo, CNĐặng Thị Thanh Hương, CN Võ Tấn Sỹ, CN Phạm Thị Thu Hương | BV Lao | XN | ĐG | ELYTE |  | 2023 | 2 | 2
6 | Máy đo điện giải đồ | Erbalyte Ca+ Plus | ERBA/Đức | 2018/2017 | Sử dụng tốt | Định lượng: Natri, Kali, Clo, Canxi | CN. Hồ Văn Năm; CN. Trần Quang Vinh; CN. Lê Trọng Huy; CN. Nguyễn Thị Kim Hương; CN. Thái Nguyên Bình; CN. Hồ Lưu Thiện; CN. Lương Ngọc Thưởng | TTYT Phù Cát | XN | ĐG | ERBA |  | 2017 | 2 | 3
10 | Máy đo điện giải Na+, K+, Cl-,điện cực chọn lọc ion | ISE 3000 | SFRI/Pháp | 2014/2013 | Sử dụng tốt | Định lượng: Natri, Kali, Clo | CN. Hồ Văn Năm; CN. Trần Quang Vinh; CN. Lê Trọng Huy; CN. Nguyễn Thị Kim Hương; CN. Thái Nguyên Bình; CN. Hồ Lưu Thiện; CN. Lương Ngọc Thưởng | TTYT Phù Cát | XN | ĐG | SFRI |  | 2013 | 2 | 3
2 | Máy ion đồ 3 thông số (Na,K,Cl ) | Easylyte Plus | Horiba/Pháp | 2016 | Sử dụng được nhưng hay hư hỏng; | Na, K, Cl | CN Trần Quang Thanh, CN Nguyễn Quốc, CN Trương thị Bảo Hòa, CN Lê Thị Phước, CN Phạm Văn Chiến, CN Đinh Tấn Hợp, KTV Nguyễn Thị Minh Thảo, KTV Trần Thị Lệ Chung | TTYT Quy Nhơn | XN | ĐG | Easylyte Plus |  | 2016 | 2 | 3
4 | Máy xét nghiệm điện giải đồ | EasyLyte Plus | Mỹ | 2023/2022 | Sử dụng tốt. | Xét nghiệm các chất điện giải Na, K, Cl. | Ths Thảo, CN: Hoàng, Xuyên, Kiệt, My, Yến, Mi, Hạnh, Lan Hương. | TTYT Tây Sơn | XN | ĐG | Easylyte Plus |  | 2022 | 2 | 3
8 | Máy xét nghiệm điện giải đồ | PROLYTE NaKaCl | Diamod /Mỹ | 2016/2014 | Sử dụng tốt | Xét nghiệm điện gải đồ: Na, K, Clo | Bs. Phan Thị Mỹ Hạnh CN. Nguyễn Thị Xuân Hoa CN. Nguyễn Văn Thanh ThS. Bùi Xuân Hoan | PKĐK Lê Lợi | XN | ĐG | PROLYTE |  | 2014 | 2 | 4
11 | Máy Điện giải đồ | 78559 | Tosoh - Nhật Bản | 2022 | Hoạt động tốt | Chạy Ion đồ (Na,Cl,K) | CN.Phan Thị Bích Lệ, CN.Trần Thị Phương Nhi | PKĐK Thu Phúc | XN | ĐG | TOSOH |  | 2022 | 2 | 4
1 | Máy phân tích điện giải đồ tự động | Prolyte NA/K/Cl | Diamond/Mỹ | 2015 | Sử dụng tốt | Điện giải đồ (Na, K, Cl) [Máu] | - KTV.Trần Thị Bích Hưỡng - KTV Lương Thế Lam - KTV Trần Thị Thật | BV Hòa Bình | XN | ĐG | Diamond |  | 2015 | 2
IV. | Máy đo độ đông máu | [7 empty] | XN | ĐM |  |  |  | 1
8 | Máy xét nghiệm chức năng đông máu | ACL-TOP 550 | IL/Mỹ | 2022/2023 | Mới nhận năm 2023. Đang chờ dự thầu hóa chất | Phân tích chức năng đông máu: PT,aPTT, Fibrinogen, D-Dimer, Định lượng yếu tố đông máu. | BS.CKII. Võ Đình Lộc BS.CKI. Võ Trương Anh Đào Thạc sỹ Nguyễn Văn Hòa Thạc sỹ Châu Thái Phê Thạc sỹ Lê Thị Thu Hà CN Dương T.Thu Hảo CN Huỳnh Thị Tịnh CN Nguyễn T.Tường Vy CN Đinh T.Mỹ Trinh CN Võ Thị Nghĩa CN Cao Thế Vương CN. Võ T. Ánh Nguyệt CN Nguyễn Trần. N Ánh CN Hồ Quang Chánh | BVĐK tỉnh | XN | ĐM | IL |  | 2023 | 2 | 1
9 | Máy xét nghiệm chức năng đông máu | Stago Compact Max | Pháp | 2022/2023 | Mới nhận năm 2023. Đang chờ dự thầu hóa chất | Phân tích chức năng đông máu: PT,aPTT, Fibrinogen, D-Dimer, Định lượng yếu tố đông máu. | BS.CKII. Võ Đình Lộc BS.CKI. Võ Trương Anh Đào Thạc sỹ Nguyễn Văn Hòa Thạc sỹ Châu Thái Phê Thạc sỹ Lê Thị Thu Hà CN Dương T.Thu Hảo CN Huỳnh Thị Tịnh CN Nguyễn T.Tường Vy CN Đinh T.Mỹ Trinh CN Võ Thị Nghĩa CN Cao Thế Vương CN. Võ T. Ánh Nguyệt CN Nguyễn Trần. N Ánh CN Hồ Quang Chánh | BVĐK tỉnh | XN | ĐM | STAGO |  | 2023 | 2 | 1
10 | Máy đông máu bán tự động CA600 | CA-620 | Sysmex/ Nhật Bản | 2016/2017 | Sử dụng đã được 8 năm. Thường xuyên hư hỏng, thiết bị xuống cấp và thay thế nhiều linh kiện, do công suất sử dụng lớn. | Phân tích chức năng đông máu | BS.CKII. Võ Đình Lộc BS.CKI. Võ Trương Anh Đào Thạc sỹ Nguyễn Văn Hòa Thạc sỹ Châu Thái Phê Thạc sỹ Lê Thị Thu Hà CN Dương T.Thu Hảo CN Huỳnh Thị Tịnh CN Nguyễn T.Tường Vy CN Đinh T.Mỹ Trinh CN Võ Thị Nghĩa CN Cao Thế Vương CN. Võ T. Ánh Nguyệt CN Nguyễn Trần. N Ánh CN Hồ Quang Chánh | BVĐK tỉnh | XN | ĐM | sysmex |  | 2017 | 2 | 1
6 | Máy phân tích chức năng đông máu | HumaClot Pro/HCP-14-09 | SYSMEX/ Nhật | 2021/2021 | Sử dụng được nhưng hay hư hỏng | - Thời gian prothrombin (PT: Prothrombin Time), (Các tên khác: TQ; Tỷ lệ Prothrombin) bằng máy tự động - Thời gian thromboplastin một phần hoạt hoá (APTT: Activated Partial Thromboplastin Time) (Tên khác: TCK) bằng máy tự động. - Định lượng Fibrinogen (Tên khác: Định lượng yếu tố I), phương pháp Clauss- phương pháp trực tiếp, bằng máy tự động. - Định lượng D-Dimer | Ths Lý Ngọc Thanh CN Trần Oanh Vũ CN Nguyễn Thị Mỹ Tiến CN Trịnh Kháng CN Trần Thị Băng Tâm CN Trần Thị Như Hoa CN Lý Thị Ngọc Huyền CN Huỳnh Thị Yến Hoa CN Huỳnh Thị Ánh Tuyết | BV Bồng Sơn | XN | ĐM | HUMAN |  | 2021 | 2 | 2
4 | Máy đo độ đông máu cầm tay | THOMBO SPEED+ | Fortress/Anh | 2015/2015 | Sử dụng được nhưng hay hư hỏng. Không kết nói được với phần mền His | QUY TRÌNH XÉT NGHIỆM APTT bằng máy bán tự động QUY TRÌNH XÉT NGHIỆM PT bằng máy bán tự động | Cử nhân. Mai Thị Phượng/Mai Thị Phượng | TTYT An Lão | XN | ĐM | Fotress |  | 2015 | 2 | 3
1 | Máy đông máu bán tự động | Thrombotrack2 Serial: 491513 | Hãng sản xuất: Axis - Shield Nước sản xuất: Đức | Năm sử dụng: 2013 Năm sản xuất: 2012 | Sử dụng được nhưng hay hư hỏng | Thực hiện xét nghiệm đông máu ( PT, APTT, Fibrinogen) | CN. Huỳnh Văn Trường CN. Trần Thị Trúc | TTYT Hoài Ân | XN | ĐM | axis |  | 2012 | 2 | 3
3 | Máy đo độ đông máu | M2 - 3646 | Coatron/Đức | 2013/2012 | Sử dụng tốt | Thời gian Prothrombin(PT), Thời gian Thromboplastin một phần hoạt hóa(APTT) | CN. Hồ Văn Năm; CN. Trần Quang Vinh; CN. Lê Trọng Huy; CN. Nguyễn Thị Kim Hương; CN. Thái Nguyên Bình; CN. Hồ Lưu Thiện; CN. Lương Ngọc Thưởng | TTYT Phù Cát | XN | ĐM | COATRON |  | 2012 | 2 | 3
5 | Máy XN đông máu tự động | HumanClot Pro HCP-14-09 | Human/Đức | 2017 | Sử dụng được nhưng hay hư hỏng; | aPTT, TQ, INR, Fibrinogen, D-Dimer | CN Trần Quang Thanh, CN Nguyễn Quốc, CN Trương thị Bảo Hòa, CN Lê Thị Phước, CN Phạm Văn Chiến, CN Đinh Tấn Hợp, KTV Nguyễn Thị Minh Thảo, KTV Trần Thị Lệ Chung | TTYT Quy Nhơn | XN | ĐM | HUMAN |  | 2017 | 2 | 3
7 | Máy xét nghiệm đông máu | HumanClot Duo Plus | Đức | 2023/2022 | Sử dụng tốt. | Xét nghiệm chức năng đông máu PT, aPTT, Fi. | Ths Thảo, CN: Hoàng, Xuyên, Kiệt, My, Yến, Mi, Hạnh, Lan Hương. | TTYT Tây Sơn | XN | ĐM | HUMAN |  | 2022 | 2 | 3
3 | Máy đông máu tự động | STA Compact Max | Stago/ Pháp | 2018/ 2016 | Sử dụng tốt | Thời gian prothrombin (PT: Prothrombin Time), (Các tên khác: TQ; Tỷ lệ Prothrombin); Thời gian thromboplastin một phần hoạt hóa (APTT: Activated Partial Thromboplastin Time); Định lượng Fibrinogen (Tên khác: Định lượng yếu tố I); D-Dimer | BS. Hồ Thị Kim Chung CN.KTV Võ Minh Kỳ | BV Bình Định | XN | ĐM |  |  |  | 2
V | Máy xét nghiệm HBA1C | [7 empty] | XN | HBA1C |  |  |  | 1
7 | Máy xét nghiệm đo HbA1C | TOSHO HLC-723GX; 11418208 | Nhật Bản | 2017/2018 | Đang hoạt động. Đã sử dụng được 06 năm nên thường xuyên bị hỏng. | Thực hiện được các danh mục xét nghiệm áp dụng để liên thông theo quyết định số 3148/QĐ-BYT: HbA1C | Bác Sĩ CKII: Tăng Thị Bút Trà CN: Nguyễn Thị Thanh Hải CN: Lê Thị Thuý CN: Trần Thị Thu Thuỷ CN: Huỳnh Thị Lan CN: Ngô Thị Nga CN: Bành Thị Hậu CN: Đồng Thị Lệ | BVĐK tỉnh | XN | HBA1C | TOSOH |  | 2018 | 2 | 1
| Máy xét nghiệm HbA1C | QUO-LAB 110 | EKF GmbH/ Đức | 2023/2022 | Sử dụng tốt | Định lượng HbA1c | Ths Lý Ngọc Thanh CN Trần Oanh Vũ CN Nguyễn Thị Mỹ Tiến CN Trịnh Kháng CN Trần Thị Băng Tâm CN Trần Thị Như Hoa CN Lý Thị Ngọc Huyền CN Huỳnh Thị Yến Hoa CN Huỳnh Thị Ánh Tuyết | BV Bồng Sơn | XN | HBA1C | EKF |  | 2022 | 2 | 2
5 | Máy xét nghiệm HbA1c | Pocketchem A1c- | KF-diagnostic GmbH/Đức | Năm sử dụng: 2023 Năm sản xuất: 2021 | Hoạt động bình thường | Định lượng HbA1C | Cn. Huỳnh Văn Tân Cn. Trần Thị Thu Tiết Cn. Nguyễn Hồng Vân Cn. Nguyễn Quang Tứ Cn. Nguyễn Thanh Yên Cn.Trần Thị Phượng Cn. Lê Thị Hồng Nhung Cn. Nguyễn Hồng Quang | TTYT Hoài Nhơn | XN | HBA1C | KF |  | 2021 | 2 | 3
1 | Máy xét nghiệm HBA1C | MH200 | Caragem Medisys; Hàn Quốc | 2016/2015 | Sử dụng tốt | Xét nghiệm HbA1c | CN. HUỲNH THỊ THẢO | TTYT Phù Mỹ | XN | HBA1C | CARA |  | 2015 | 2 | 3
6 | Máy huyết học HbA 1C (Máy điện di HbA1C) | HCL-723GX | Tosoh/ Nhật | 2017 | Sử dụng tốt | HbA1c | CN Trần Quang Thanh, CN Nguyễn Quốc, CN Trương thị Bảo Hòa, CN Lê Thị Phước, CN Phạm Văn Chiến, CN Đinh Tấn Hợp, KTV Nguyễn Thị Minh Thảo, KTV Trần Thị Lệ Chung | TTYT Quy Nhơn | XN | HBA1C | TOSOH |  | 2017 | 2 | 3
2 | Máy xét nghiệm HbA1c | Epithod 616 | DxGen/Hàn Quốc | 2019 | Sử dụng tốt | Định lượng HbA1c | Cử nhân Đồng Văn Trọng Cử nhân Đinh Tấn Hợp Cử nhân Nguyễn Vân Anh KTV Lương Thị Kim Yến KTV Đặng Thị Thiện KTV Nguyễn Thị Thanh Thúy | PKĐK Đinh trọng sơn | XN | HBA1C | dxgen |  | 2019 | 2 | 4
8 | Máy HbA1C | HLC723GX | Tosoh /Nhật Bản | 2020/2019 | Sử dụng tốt | Xét nghiệm HbA1C | Bs. Phan Thị Mỹ Hạnh CN. Nguyễn Thị Xuân Hoa CN. Nguyễn Văn Thanh ThS. Bùi Xuân Hoan | PKĐK Lê Lợi | XN | HBA1C | TOSOH |  | 2019 | 2 | 4
4 | Máy phân tích HbA1c tự động | HLC-723GX |  | 2023 | Hoạt động tốt | Chạy HbA1C | CN.Phan Thị Bích Lệ, CN.Trần Thị Phương Nhi | PKĐK Thu Phúc | XN | HBA1C | HLC |  | 2023 | 2 | 4
1 | Máy HbA1c hoàn toàn tự động AKRAY | ADAMS A1c HA-8190V | Arkray/ Nhật Bản | 2021/ 2021 | Sử dụng tốt | Định lượng HbA1c[ máu] | BS. Nguyễn Thị Kiều Quyên CN.KTV Tôn Nữ Phương Thảo | BV Bình Định | XN | HBA1C |  |  |  | 2
VI | Máy xét nghiệm huyết học | [7 empty] | XN | HH |  |  |  | 1
42 | Tổng phân tích tế bào máu ngoại vi (bằng máy đếm laser) | XN 1000 | Sysmex/Nhật | 2016/2017 | Sử dụng đã được 8 năm. Thường xuyên hư hỏng, thiết bị xuống cấp và thay thế nhiều linh kiện, do công suất sử dụng lớn. | Tổng phân tích tế bào máu ngoại vi | BS.CKII. Võ Đình Lộc BS.CKI. Võ Trương Anh Đào Thạc sỹ Nguyễn Văn Hòa Thạc sỹ Châu Thái Phê Thạc sỹ Lê Thị Thu Hà CN Dương T.Thu Hảo CN Huỳnh Thị Tịnh CN Nguyễn T.Tường Vy CN Đinh T.Mỹ Trinh CN Võ Thị Nghĩa CN Cao Thế Vương CN. Võ T. Ánh Nguyệt CN Nguyễn Trần. N Ánh CN Hồ Quang Chánh | BVĐK tỉnh | XN | HH | sysmex |  | 2017 | 2 | 1
43 | Tổng phân tích tế bào máu ngoại vi (bằng máy đếm laser) | XN 1000 | Sysmex/ Nhật Bản | 2016/2017 | Sử dụng đã được 8 năm. Thường xuyên hư hỏng, thiết bị xuống cấp và thay thế nhiều linh kiện, do công suất sử dụng lớn. | Tổng phân tích tế bào máu ngoại vi | BS.CKII. Võ Đình Lộc BS.CKI. Võ Trương Anh Đào Thạc sỹ Nguyễn Văn Hòa Thạc sỹ Châu Thái Phê Thạc sỹ Lê Thị Thu Hà CN Dương T.Thu Hảo CN Huỳnh Thị Tịnh CN Nguyễn T.Tường Vy CN Đinh T.Mỹ Trinh CN Võ Thị Nghĩa CN Cao Thế Vương CN. Võ T. Ánh Nguyệt CN Nguyễn Trần. N Ánh CN Hồ Quang Chánh | BVĐK tỉnh | XN | HH | sysmex |  | 2017 | 2 | 1
41 | Máy huyết học 18 thông số | KX-21 | SYSMEX/ Nhật | 2014/2013 | Sử dụng được nhưng hay hư hỏng | - Tổng phân tích tế bào máu ngoại vi (bằng máy đếm tổng trở) - Huyết đồ (bằng máy đếm tổng trở) | Ths Lý Ngọc Thanh CN Trần Oanh Vũ CN Nguyễn Thị Mỹ Tiến CN Trịnh Kháng CN Trần Thị Băng Tâm CN Trần Thị Như Hoa CN Lý Thị Ngọc Huyền CN Huỳnh Thị Yến Hoa CN Huỳnh Thị Ánh Tuyết | BV Bồng Sơn | XN | HH | sysmex |  | 2013 | 2 | 2
47 | Máy huyết học 18 thông số | XP-100 | SYSMEX/ Nhật | 2020/2019 | Sử dụng được nhưng hay hư hỏng | - Tổng phân tích tế bào máu ngoại vi (bằng máy đếm tổng trở) - Huyết đồ (bằng máy đếm tổng trở) | Ths Lý Ngọc Thanh CN Trần Oanh Vũ CN Nguyễn Thị Mỹ Tiến CN Trịnh Kháng CN Trần Thị Băng Tâm CN Trần Thị Như Hoa CN Lý Thị Ngọc Huyền CN Huỳnh Thị Yến Hoa CN Huỳnh Thị Ánh Tuyết | BV Bồng Sơn | XN | HH | sysmex100 |  | 2019 | 2 | 2
20 | Máy phân tích huyết học tự động NIHON KOHDEN | MEK-6420K | NIHON KOHDEN /NHẬT | 2013 | Đang sử dụng | Tổng phân tích tế bào máu ngoại vi bằng máy đếm tổng trở | KTV Võ Văn Dũng, CN Phạm Minh Tuấn , KTV Lê Ngọc Lễ / CNLê Thị Thoa, CNCao Thị Thu Thảo, CNĐặng Thị Thanh Hương, CN Võ Tấn Sỹ, CN Phạm Thị Thu Hương | BV Lao | XN | HH | nihon6420 |  | 2013 | 2 | 2
51 | Máy phân tích huyết học tự động URIT - 5160 | URIT - 5160 | URIT/CHINA | 2023 | Đang sử dụng | Tổng phân tích tế bào máu ngoại vi bằng máy đếm Lazer | KTV Võ Văn Dũng, CN Phạm Minh Tuấn , KTV Lê Ngọc Lễ / CNLê Thị Thoa, CNCao Thị Thu Thảo, CNĐặng Thị Thanh Hương, CN Võ Tấn Sỹ, CN Phạm Thị Thu Hương | BV Lao | XN | HH | urit |  | 2023 | 2 | 2
18 | Máy xét nghiệm huyết học tự động | Model: MEK-6420K | Nihon Kohden Corporation/ Nhật bản | 2012 | Sử dụng được nhưng hay hư hỏng | Tổng phân tích tế bào máu ngoại vi | Cử nhân Đoàn Thị Thuý, cử nhân Phạm Văn Hậu | BV Mắt | XN | HH | nihon6420 |  | 2012 | 2 | 2
6 | Máy PT huyết học tự động 18TS | ABX-Micros 60 OT | Horiba/Pháp | 2015/2014 | Đã hỏng | Xét nghiệm huyết học | Bùi Xuân Hoan | BV Tâm Thần | XN | HH | horiba |  | 2014 | 2 | 2
19 | Huyết học 18 thông số | 6420K | Nihon konden/ Nhật | 2012/2012 | Đã hỏng đang chờ sửa chữa |  |  | BV YHCT | XN | HH | nihon6420 |  | 2012 | 2 | 2
35 | Huyết học 18 thông số | 6510 | Nihon konden/ Nhật | 2021/2021 | Sử dụng tốt | WBC, RBC, HGB, HCT, MCV, MCH, MCHC, PLT, LY, MO, GR, RDWCV, RDWSD, PCT, MPV, PDW, | Huỳnh Thị Bích Nga/ Nguyễn Thị Thủy | BV YHCT | XN | HH | nihon6510 |  | 2021 | 2 | 2
5 | Máy phân tích huyết học tự động>18 thông số | CELLDIFF-3+ | Fortress/Anh | 2015/2015 | Sử dụng được nhưng hay hư hỏng. Không kết nói được với phần mền His | TỔNG PHÂN TÍCH MÁU NGOẠI VI BẰNG MÁY ĐẾM TỔNG TRỞ | Cử nhân. Mai Thị Phượng/Mai Thị Phượng | TTYT An Lão | XN | HH | Fotress |  | 2015 | 2 | 3
36 | Máy phân tích huyết học | MEK-6510K | NIHON KOHDEN/Nhật Bản | 2021/2021 | Sử dụng tốt | TỔNG PHÂN TÍCH MÁU NGOẠI VI BẰNG MÁY ĐẾM TỔNG TRỞ | Cử nhân. Mai Thị Phượng/Mai Thị Phượng | TTYT An Lão | XN | HH | nihon6510 |  | 2021 | 2 | 3
29 | Máy xét nghiệm huyết học 18 thông số MEK-6510K | MEK-6510K | Nihon Kohden, Nhật Bản | 2017-2018 | Sử dụng được nhưng hay hư hỏng | WBC, LY%, MO%, GR%, LY, MO, GR, RBC, HGB, HCT, MCV, MCH, MCHC, RDW-CV, RDW-SD, PLT, PCT, MPV, PDW | - KS Huỳnh Đức Hồng - CN Nguyễn Đình Tân - CN Lâm Hoàng Hà - CN Nguyễn Đình Huy - CN Hồ Lê Duy - CN Lê Thị Thái Trinh - CN Nguyễn Quang Trí | TTYT An Nhơn | XN | HH | nihon6510 |  | 2018 | 2 | 3
31 | Máy xét nghiệm huyết học tự động 18 thông số | MEK-6510K | Nihon Kohden, Nhật Bản | 2019 | Sử dụng được nhưng hay hư hỏng | WBC, LY%, MO%, GR%, LY, MO, GR, RBC, HGB, HCT, MCV, MCH, MCHC, RDW-CV, RDW-SD, PLT, PCT, MPV, PDW | - KS Huỳnh Đức Hồng - CN Nguyễn Đình Tân - CN Lâm Hoàng Hà - CN Nguyễn Đình Huy - CN Hồ Lê Duy - CN Lê Thị Thái Trinh - CN Nguyễn Quang Trí | TTYT An Nhơn | XN | HH | nihon6510 |  | 2019 | 2 | 3
37 | Máy phân tích huyết học MEK-6510K | MEK-6510K | Nihon Kohden, Nhật Bản | 2021 | Sử dụng | WBC, LY%, MO%, GR%, LY, MO, GR, RBC, HGB, HCT, MCV, MCH, MCHC, RDW-CV, RDW-SD, PLT, PCT, MPV, PDW | - KS Huỳnh Đức Hồng - CN Nguyễn Đình Tân - CN Lâm Hoàng Hà - CN Nguyễn Đình Huy - CN Hồ Lê Duy - CN Lê Thị Thái Trinh - CN Nguyễn Quang Trí | TTYT An Nhơn | XN | HH | nihon6510 |  | 2021 | 2 | 3
21 | Máy phân tích Huyết học tự động | MEK – 6510K Serial: 08061 | Hãng sản xuất: Nihon - Kohden Nước sản xuất: Nhật Bản | Năm sử dụng: 2022 Năm sản xuất: 2020 -2021 | Sử dụng được nhưng hay hư hỏng | Thực hiện: tổng phân tích tế bào máu ngoại vi | CN. Huỳnh Văn Trường CN. Trần Thị Trúc | TTYT Hoài Ân | XN | HH | nihon6510 |  | 2021 | 2 | 3
40 | Máy phân tích Huyết học tự động | KX - 21 Serial: B6285 | Hãng sản xuất: Sysmex Nước sản xuất: Nhật Bản | Năm sử dụng: 2010 Năm sản xuất: 2009 | Sử dụng được nhưng hay hư hỏng | Thực hiện: tổng phân tích tế bào máu ngoại vi | CN. Huỳnh Văn Trường CN. Trần Thị Trúc | TTYT Hoài Ân | XN | HH | sysmex |  | 2010 | 2 | 3
26 | Máy phân tích huyết học tự động 18 thông số | MEK-6510K | Nihon Kohden/Nhật Bản | Năm sử dụng: 2018 Năm sản xuất: 2017 | Hoạt động bình thường | Tổng phân tích tế bào máu ngoại vi (bằng máy đếm tổng trở) | Cn. Huỳnh Văn Tân Cn. Trần Thị Thu Tiết Cn. Nguyễn Hồng Vân Cn. Nguyễn Quang Tứ Cn. Nguyễn Thanh Yên Cn.Trần Thị Phượng Cn. Lê Thị Hồng Nhung Cn. Nguyễn Hồng Quang | TTYT Hoài Nhơn | XN | HH | nihon6510 |  | 2017 | 2 | 3
28 | Máy xét nghiệm huyết học 18 thông số | MEK-6510K | Nihon Kohden/Nhật Bản | Năm sử dụng: 2019 Năm sản xuất: 2018 | Hoạt động bình thường | Tổng phân tích tế bào máu ngoại vi (bằng máy đếm tổng trở) | Cn. Huỳnh Văn Tân Cn. Trần Thị Thu Tiết Cn. Nguyễn Hồng Vân Cn. Nguyễn Quang Tứ Cn. Nguyễn Thanh Yên Cn.Trần Thị Phượng Cn. Lê Thị Hồng Nhung Cn. Nguyễn Hồng Quang | TTYT Hoài Nhơn | XN | HH | nihon6510 |  | 2018 | 2 | 3
24 | Máy phân tích huyết học tự 18 thông số | MEK- 6510K | Nihon Kohden /Nhật Bản | 2018/2017 | Sử dụng tốt | Tổng phân tích tế bào máu ngoại vi (bằng máy đếm tổng trở) | CN. Hồ Văn Năm; CN. Trần Quang Vinh; CN. Lê Trọng Huy; CN. Nguyễn Thị Kim Hương; CN. Thái Nguyên Bình; CN. Hồ Lưu Thiện; CN. Lương Ngọc Thưởng | TTYT Phù Cát | XN | HH | nihon6510 |  | 2017 | 2 | 3
25 | Máy phân tích huyết học tự 18 thông số | MEK- 6510K | Nihon Kohden /Nhật Bản | 2018/2017 | Sử dụng tốt | Tổng phân tích tế bào máu ngoại vi (bằng máy đếm tổng trở) | CN. Hồ Văn Năm; CN. Trần Quang Vinh; CN. Lê Trọng Huy; CN. Nguyễn Thị Kim Hương; CN. Thái Nguyên Bình; CN. Hồ Lưu Thiện; CN. Lương Ngọc Thưởng | TTYT Phù Cát | XN | HH | nihon6510 |  | 2017 | 2 | 3
32 | Máy phân tích huyết học tự 18 thông số | MEK- 6510K | Nihon Kohden /Nhật Bản | 2021/2020 | Sử dụng tốt | Tổng phân tích tế bào máu ngoại vi (bằng máy đếm tổng trở) | CN. Hồ Văn Năm; CN. Trần Quang Vinh; CN. Lê Trọng Huy; CN. Nguyễn Thị Kim Hương; CN. Thái Nguyên Bình; CN. Hồ Lưu Thiện; CN. Lương Ngọc Thưởng | TTYT Phù Cát | XN | HH | nihon6510 |  | 2020 | 2 | 3
22 | Máy xét nghiệm huyết học 19 thông số | MEK-6510K | Nihon Kohden; Nhật Bản | 2016/2016 | Sử dụng được | Tổng phân tích tế bào máu ngoại vi | CN. ĐẶNG MINH PHỤNG | TTYT Phù Mỹ | XN | HH | nihon6510 |  | 2016 | 2 | 3
30 | Máy phân tích huyết học tự động 18 thông số | MEK-6510K | Nihon Kohden; Nhật Bản | 2018/2018 | Sử dụng tốt | Tổng phân tích tế bào máu ngoại vi | CN. PHAN THANH HIỀN | TTYT Phù Mỹ | XN | HH | nihon6510 |  | 2018 | 2 | 3
38 | Máy phân tích huyết học | MEK-6510K | Nihon Kohden; Nhật Bản | 2022/2021 | Sử dụng tốt | Tổng phân tích tế bào máu ngoại vi | CN. HUỲNH THỊ THẢO | TTYT Phù Mỹ | XN | HH | nihon6510 |  | 2021 | 2 | 3
7 | Máy phẫu thuật huyết học 1 (Máy tổng phân tích tế bào máu ngoại vi) | ABX MicrosES60 | Horiba/ Pháp | 2016 | Sử dụng được nhưng hay hư hỏng; | Tổng phân tích tế bào máu ngoại vi | CN Trần Quang Thanh, CN Nguyễn Quốc, CN Trương thị Bảo Hòa, CN Lê Thị Phước, CN Phạm Văn Chiến, CN Đinh Tấn Hợp, KTV Nguyễn Thị Minh Thảo, KTV Trần Thị Lệ Chung | TTYT Quy Nhơn | XN | HH | horiba |  | 2016 | 2 | 3
8 | Máy phẫu thuật huyết học 2 (Máy tổng phân tích tế bào máu ngoại vi) | ABX MicrosES60 | Horiba/ Pháp | 2017 | Đã hỏng đang chờ sửa chữa. | Tổng phân tích tế bào máu ngoại vi | CN Trần Quang Thanh, CN Nguyễn Quốc, CN Trương thị Bảo Hòa, CN Lê Thị Phước, CN Phạm Văn Chiến, CN Đinh Tấn Hợp, KTV Nguyễn Thị Minh Thảo, KTV Trần Thị Lệ Chung | TTYT Quy Nhơn | XN | HH | horiba |  | 2017 | 2 | 3
1 | Máy phân tích huyết học 18 thông số Horiba-Nhật Bản (PCDSXH) | ABX Micros 60 | Nhật Bản | 2016/2016 | Sử dụng được nhưng hay hư hỏng | Tổng phân tích tế bào máu ngoại vi | Ths Thảo, CN: Hoàng, Xuyên, Kiệt, My, Yến, Mi, Hạnh, Lan Hương. | TTYT Tây Sơn | XN | HH | abx |  | 2016 | 2 | 3
2 | Máy xét nghiệm huyết học | BC 6000 | Trung Quốc | 2023/2022 | Sử dụng tốt. | Tổng phân tích tế bào máu ngoại vi | Ths Thảo, CN: Hoàng, Xuyên, Kiệt, My, Yến, Mi, Hạnh, Lan Hương. | TTYT Tây Sơn | XN | HH | bc |  | 2022 | 2 | 3
34 | Máy xét nghiệm huyết học | MEK-6510K | Nhật Bản | 2021/2021 | Sử dụng tốt. | Tổng phân tích tế bào máu ngoại vi | Ths Thảo, CN: Hoàng, Xuyên, Kiệt, My, Yến, Mi, Hạnh, Lan Hương. | TTYT Tây Sơn | XN | HH | nihon6510 |  | 2021 | 2 | 3
17 | Máy phân tích Huyết học tự động 18 thông số MEK-6420K | MEK-6420K | Niho-Kohden/Nhật Bản | 2009/2009 | Sử dụng được | Tổng phân tích công thức máu 18 thông số: WBC,LYM,MONO,GR,LY%, MO%,GR%; RBC, HGB, HCT, MCV;MCH, MCHC, RDW,PLT,PCT,MPV,PDW. | CN : Hoàng Như Yến | TTYT Tuy Phước | XN | HH | nihon6420 |  | 2009 | 2 | 3
33 | Máy phân tích Huyết học tự động 18 thông số MEK -6510K | MEK -6510K | Niho-Kohden//Nhật | 2021/2020 | Sử dụng được | Tổng phân tích công thức máu 18 thông số: WBC,LYM,MONO,GR,LY%, MO%,GR%; RBC, HGB, HCT, MCV;MCH, MCHC, RDW,PLT,PCT,MPV,PDW. | CN Dương Ngọc Minh, Lê Thị Hoàng Mi, Hồ Nhật Thanh, Nguyễn Thành Vinh, Nguyễn Thị Mỹ Nhân, Nguyễn Ngọc Phương Uyên | TTYT Tuy Phước | XN | HH | nihon6510 |  | 2020 | 2 | 3
16 | Máy huyết học 18 thông số | Celltax MEK 6420/ | Nihon-Koden/Japan | 2009 | Hỏng đang chờ sủa chữa | Tổng phân tích tế bào máu | KTV XN Trần Công Dũng, CN XN Phan Thị Thúy Kiều, CN XN Nguyễn Thành Tựu/ CN XN Nguyễn Thành Tựu | TTYT Vân Canh | XN | HH | nihon6420 |  | 2009 | 2 | 3
23 | Máy huyết học 18 thông số | Celltax MEK 6510/03116 | Nihon-Koden/Japan | 2018/2017 | Sử dụng tốt | Tổng phân tích tế bào máu | KTV XN Trần Công Dũng, CN XN Phan Thị Thúy Kiều, CN XN Nguyễn Thành Tựu/ CN XN Nguyễn Thành Tựu | TTYT Vân Canh | XN | HH | nihon6510 |  | 2017 | 2 | 3
27 | Máy phân tích huyết học tự động 18 thông số | MEK-6510K | Nihon Kohden/ Nhật Bản | 2018 | - Một máy sử dụng tốt - Một máy sử dụng được nhưng thường xuyên hư hỏng | - Tìm kí sinh trùng sốt rét trong máu (bằng Phương pháp thủ công) - Định nhóm máu hệ ABO (Kỹ thuật phiến đá) - Thời gian máu đông. - Thời gian máu chảy. - Tổng phân tích tế bào máu ngoại vi (bằng máy đếm Tổng trở) | - Hồ Thị Thu Phương (Nhân viên) - Võ Cao Thừa (Nhân viên) - Nguyễn Thị Mỹ Lệ (Nhân viên) - Lê Thị Bích Thiệp (Nhân viên) - Nguyễn Tường Vy (Nhân viên) - Lê Thị Tú Sinh (Nhân viên) - Phạm Đình Cương. (Nhân viên) | TTYT Vĩnh Thạnh | XN | HH | nihon6510 |  | 2018 | 2 | 3
39 | Máy huyết học 19 thông số NIHON KOHDEN 6510K | MEK 6510K | Nhật Bản | 2022 | Sử dụng tốt | Tổng phân tích tế bào máu ngoại vi | BS. Trần Thị Sen | PKĐK Diêu Trì | XN | HH | nihon6510 |  | 2022 | 2 | 4
9 | Máy phân tích huyết học tự động | HUMACONT 30TS | Human Diagnostic GmbH/Đức | 2019 | Sử dụng tốt | Tổng phân tích tế bào máu ngoại vi (bằng máy đếm tổng trở) | Cử nhân Đồng Văn Trọng Cử nhân Đinh Tấn Hợp Cử nhân Nguyễn Vân Anh KTV Lương Thị Kim Yến KTV Đặng Thị Thiện KTV Nguyễn Thị Thanh Thúy | PKĐK Đinh trọng sơn | XN | HH | HUMAN |  | 2019 | 2 | 4
49 | Máy xét nghiệm huyết học tự động Urit-3000Plus | URIT-3000Plus | Trung Quốc | 2020/2017 | Sử dụng tốt | Tổng phân tích tế bào máu ngoại vi (bằng máy đếm tổng trở) | CN.Nguyễn Đậu Vũ | PKĐK Giang sang | XN | HH | urit |  | 2017 | 2 | 4
52 | Máy xét nghiệm huyết học tự động Urit BH-3000T | BH-3000T | Trung Quốc | 2023/2023 | Sử dụng tốt | Tổng phân tích tế bào máu ngoại vi (bằng máy đếm tổng trở) | CN.Nguyễn Đậu Vũ | PKĐK Giang sang | XN | HH | URIT |  | 2023 | 2 | 4
54 | Máy huyết học bán tự động | Z3 | Zybio/Trung Quốc | 2023/2023 | Sử dụng tốt | - Tổng phân tích tế bào máu ngoại vi | CNXN Võ Thị Kim Thoa CNXN Nguyễn Đình Đãm | PKĐK Hòa Đức | XN | HH | zybio |  | 2023 | 2 | 4
46 | Máy huyết học tự động 20 thông số | XP-100 | Sysmex Corporation KOBE- Nhật Bản | 2019/2019 | Sử dụng tốt | Tổng phân tích tế bào máu ngoại vi | ThS.Hoàng Thị Thanh Vy | PKĐK Hương Sơn | XN | HH | sysmex100 |  | 2019 | 2 | 4
44 | Máy xét nghiệm huyết học | XP100 | SYSMEX /Nhật Bản | 2017/2015 | Sử dụng tốt | Tổng phân tích tế bào máu ngoại vi | Bs. Phan Thị Mỹ Hạnh CN. Nguyễn Thị Xuân Hoa CN. Nguyễn Văn Thanh ThS. Bùi Xuân Hoan | PKĐK Lê Lợi | XN | HH | sysmex100 |  | 2015 | 2 | 4
45 | Máy xét nghiệm huyết học | XP100 | SYSMEX /Nhật Bản | 2016/2015 | Sử dụng tốt | Tổng phân tích tế bào máu ngoại vi | Bs. Phan Thị Mỹ Hạnh CN. Nguyễn Thị Xuân Hoa CN. Nguyễn Văn Thanh ThS. Bùi Xuân Hoan | PKĐK Lê Lợi | XN | HH | sysmex100 |  | 2015 | 2 | 4
11 | Máy xét nghiệm huyết học tự động | BC20s | Mindry | 2022 | Sử dụng tốt | Tổng phân tích tế bào máu ngoại vi | CN Trần Thị Hữu Ngãi | PKĐK Phạm Ngọc thạch | XN | HH | mindry |  | 2022 | 2 | 4
53 | Máy phân tích huyết học 18 thông số | Zybio Z3 | Trung Quốc | 2022/2021 | Đang sử dụng, | Tổng phân tích tế bào máu ngoại vi | CN: Tâm, Ths Thảo, CN: Xuyên | PKĐK Phú Phong | XN | HH | zybio |  | 2021 | 2 | 4
50 | Máy huyết học URIT-3000 PLUS | URIT-3000PLUS | URIT/CHINA | 2018/2018 | Sử dụng tốt | Tổng phân tích tế bào máu | Cử nhân: Nguyễn Thị Kim Chi; Cử nhân: Lê Thị Thái Trinh | PKĐK Thành Danh | XN | HH | urit |  | 2018 | 2 | 4
3 | Máy phân tích huyết học 5 thành phần, 21 thông số chính | DxH 520 | Beckman Coulter/ Đức | 2018/2018 | Sử dụng tốt | Xét nghiệm tổng phân tích tế bào máu ngoại vi | Bs CKI Nguyễn Thị Ngọc Huệ CN Nguyễn Thị Hương CN Hà Trung Tín CN Văn Thị Huyền Trang CN Đào Thị Hồng | PKĐK Thành Long | XN | HH | beckman |  | 2018 | 2 | 4
4 | Máy phân tích huyết học 5 thành phần, 21 thông số chính | DxH 500 | Beckman Coulter/ Đức | 2018/2018 | Sử dụng tốt | Xét nghiệm tổng phân tích tế bào máu ngoại vi | Bs CKI Nguyễn Thị Ngọc Huệ CN Nguyễn Thị Hương CN Hà Trung Tín CN Văn Thị Huyền Trang CN Đào Thị Hồng | PKĐK Thành Long | XN | HH | beckman |  | 2018 | 2 | 4
15 | Máy huyết học 18 thông số | Celltac | Nihon Kohden | 2018 | Hoạt động tốt | Tổng phân tích tế bào máu ngoại vi (bằng máy đếm tổng trở) | CN.Phan Thị Bích Lệ, CN.Trần Thị Phương Nhi | PKĐK Thu Phúc | XN | HH | nihon |  | 2018 | 2 | 4
48 | Máy phân tích huyêt học | XP-100 | Sysmex Corporation | 2023 | Hoạt động tốt | Tổng phân tích tế bào máu ngoại vi (bằng máy đếm tổng trở) | CN.Phan Thị Bích Lệ, CN.Trần Thị Phương Nhi | PKĐK Thu Phúc | XN | HH | sysmex100 |  | 2023 | 2 | 4
10 | Máy huyết học tự động 18 thông số | BC-2800 | ShenZen Midray | 2011 | Sử dụng tốt | Tổng phân tích tế bào máu ngoại vi | CN Nguyễn Tấn Hưng CN Đặng Thị Lệ Thủy | PKĐK Toàn Mỹ | XN | HH | mindry |  | 2011 | 2 | 4
34 | Máy xét nghiệm huyết học hoàn toàn tự động Unicel DxH 600 | Unicel DxH 600 | Beckman Coulter/ Mỹ | 2018/ 2018 | Sử dụng tốt | Tổng phân tích tế bào máu ngoại vi (bằng máy đếm laser); Xét nghiệm tế bào trong nước dịch chẩn đoán tế bào học (não tuỷ, màng tim, màng phổi, màng bụng, dịch khớp, rửa phế quản…) | BS. Hồ Thị Kim Chung CN.KTV Nguyễn Thị Bích Liên | BV Bình Định | XN | HH |  |  |  | 2
13 | Máy huyết học 18 thông số | Celta6420K | NIHON KOHDEN/Nhật Bản | 2013 | Sử dụng tốt | Tổng phân tích tế bào máu ngoại vi (bằng máy đếm tổng trở) | - KTV.Trần Thị Bích Hưỡng - KTV Lương Thế Lam - KTV Trần Thị Thật | BV Hòa Bình | XN | HH | nihon6420 |  | 2013 | 2
14 | Máy phân tích huyết học 19 thông số | MEK-6510K | NIHON KOHDEN/Nhật Bản | 2017 | Sử dụng tốt | Tổng phân tích tế bào máu ngoại vi (bằng máy đếm tổng trở) | - KTV.Trần Thị Bích Hưỡng - KTV Lương Thế Lam - KTV Trần Thị Thật | BV Hòa Bình | XN | HH | nihon6510 |  | 2017 | 2
12 | Máy huyết học MYTHIC18 | 100122-012598 | Đức | 2023 | Sử dụng tốt | Tổng phân tích tế bào máu ngoại vi | Trưởng khoa: CN. Nguyễn Thị Ngọc Ái, CN. Võ Thế Cường. | BV MẮT BĐ | XN | HH | MYTHIC |  | 2023 | 2
VI | Máy xét nghiệm miễn dịch | [7 empty] | XN | MD |  |  |  | 1
3 | Máy xét nghiệm miễn dịch tự động | Cobas 6000 e601 33z6-04 | Hitachi High - Technologies Corporation/ Nhật Bản | 2021/2022 | Đang hoạt động. Hiện tại không đủ công suất để phục vụ bệnh nhân được kịp thời | Thực hiện được các danh mục xét nghiệm áp dụng để liên thông theo quyết định số 3148/QĐ-BYT: Cystatine C | Bác Sĩ CKII: Tăng Thị Bút Trà CN: Nguyễn Thị Thanh Hải CN: Lê Thị Thuý CN: Trần Thị Thu Thuỷ CN: Huỳnh Thị Lan CN: Ngô Thị Nga CN: Bành Thị Hậu CN: Đồng Thị Lệ | BVĐK tỉnh | XN | MD | COBAS |  | 2022 | 2 | 1
10 | Máy phân tích miễn dịch tự động | Immulite 2000XPi Mã: MD-01; 0J4201 | Siemens Healthcare Diagnostics Inc/ Mỹ | 2016/2017 | Đang hoạt động. Hiện tại không đủ công suất để phục vụ bệnh nhân được kịp thời | Tất cả các kỹ thuật xét nghiệm miễn dịch | Bác Sĩ CKII: Tăng Thị Bút Trà CN: Nguyễn Thị Thanh Hải CN: Lê Thị Thuý CN: Trần Thị Thu Thuỷ CN: Huỳnh Thị Lan CN: Ngô Thị Nga CN: Bành Thị Hậu CN: Đồng Thị Lệ | BVĐK tỉnh | XN | MD | SIE |  | 2017 | 2 | 1
7 | Máy xét nghiệm miễn dịch | CL-900i | MINDRAY/ Trung Quốc | 2023/2022 | Sử dụng tốt | - Định lượng AFP (Alpha Fetoproteine), Anti Tg (Antibody- Thyroglobulin), CA 125 (cancer antigen 125), CA 19 - 9 (Carbohydrate Antigen 19-9), CA 15 - 3 (Cancer Antigen 15- 3), CEA (Carcino Embryonic Antigen), bhCG (Beta human Chorionic Gonadotropins), Insulin, Ferritin, FT3 (Free Triiodothyronine), FT4 (Free Thyroxine), BNP (B-type Natriuretic peptide), Pro-calcitonin, PSA toàn phần (Total prostate-Specific Antigen), T3 (Tri iodothyronine), T4 (Thyroxine), Troponin I, TSH (Thyroid Stimulating hormone), Tg (Thyroglobulin) | Ths Lý Ngọc Thanh CN Trần Oanh Vũ CN Nguyễn Thị Mỹ Tiến CN Trịnh Kháng CN Trần Thị Băng Tâm CN Trần Thị Như Hoa CN Lý Thị Ngọc Huyền CN Huỳnh Thị Yến Hoa CN Huỳnh Thị Ánh Tuyết | BV Bồng Sơn | XN | MD | mindry |  | 2022 | 2 | 2
17 | Hệ thống máy ELISA tự động | STAT FAX 2200 | AWARENESS/MỸ | 2015 | Đang sử dụng | Định lượng T3 Tri iodothyronine (máu), Định lượng T4 Thyroxine (máu), Định lượng TSH Thyroid Stimulating hormone (máu) | KTV Võ Văn Dũng, CN Phạm Minh Tuấn , KTV Lê Ngọc Lễ / CNLê Thị Thoa, CNCao Thị Thu Thảo, CNĐặng Thị Thanh Hương, CN Võ Tấn Sỹ, CN Phạm Thị Thu Hương | BV Lao | XN | MD |  |  | 2015 | 2 | 2
4 | Máy xét nghiệm miễn dịch | Model: Lumipulse G600II | TeramecsCo.,Ltd/ Nhật bản- Hãng chủ sỡ hữu: FujiebioInc- Năm sản xuất: 2023 | 06/12/2023 | Chờ phê duyệt danh mục kỹ thuật | Định lượng CA15-3 (Cancer Antigen 15-3) Định lượng CA125 (Cancer Antigen 125) Định lượng CA19-9 (Cancer Antigen 125) Định lượng Tg ( thyroglobulin) Định lượng Isulin ( máu) Định lượng BNP ( B- Type Natriuretic Peptide) ( máu) Định lượng Anti- Tg ( Antibody-thyroglobulin Định lượng Ferrtin ( máu) Định lượng bhCG ( Beta human Chorionic Gonadotropins ( máu) Định lượng TSH ( Thyroid Stimulating homone ( máu) Định lượng Troponin ( máu) Định lượng T4 ( thyroxine) Định lượng T3 ( Tri iodothyroxine) Định lượng FT4 ( Free Thyroxine) Định lượng FT3 ( Free Tri iodothyroxine ) Định lượng PSA toàn phần ( Total prostate –Specific Antigen) ( máu Định lượng CEA ( Carcino Embryonic Antigen) ( máu Định lượng AFP ( Alpha Fetoproteine ) ( máu Định lượng Pro-calcitonin ( máu | "- KS Huỳnh Đức Hồng - CN Nguyễn Đình Tân - CN Lâm Hoàng Hà - CN Nguyễn Đình Huy - CN Hồ Lê Duy - CN Lê Thị Thái Trinh - CN Nguyễn Quang Trí -CN Đặng Thị Hiền Diễm -CN Đặng Thị Thanh Trà" | TTYT An Nhơn | XN | MD | fuji |  | 2023 | 2 | 3
12 | Máy phân tích miễn dịch tự động | AIA 360 | TOSOH/ | 2019/2018 | Sử dụng tốt | Định lượng: TSH, FT3, FT4, BNP, Troponin I, βHCG, HBsAg, AFP, PSA, CEA, CA15-3, CA19.9, CA125 | CN. Hồ Văn Năm; CN. Trần Quang Vinh; CN. Lê Trọng Huy; CN. Nguyễn Thị Kim Hương; CN. Thái Nguyên Bình; CN. Hồ Lưu Thiện; CN. Lương Ngọc Thưởng | TTYT Phù Cát | XN | MD | TOSOH |  | 2018 | 2 | 3
9 | Máy miễn dịch tự động | Immulite 1000 | Siemens/ Mỹ | 2017 | Sử dụng được nhưng hay hư hỏng; | T3, FT4, TSH, CK-MB, TroponinI | CN Trần Quang Thanh, CN Nguyễn Quốc, CN Trương thị Bảo Hòa, CN Lê Thị Phước, CN Phạm Văn Chiến, CN Đinh Tấn Hợp, KTV Nguyễn Thị Minh Thảo, KTV Trần Thị Lệ Chung | TTYT Quy Nhơn | XN | MD | SIE |  | 2017 | 2 | 3
14 | Máy phân tích miễn dịch tự động | AIA360 | Nhật Bản | 2019/2019 | Sử dụng tốt. | Xét nghiệm miễn dịch T3, T4, TSH, Troponin T, I. | Ths Thảo, CN: Hoàng, Xuyên, Kiệt, My, Yến, Mi, Hạnh, Lan Hương. | TTYT Tây Sơn | XN | MD | TOSOH |  | 2019 | 2 | 3
1 | Máy xét nghiệm miễn dịch tự động AUTOLUMO A1000 | AUTOLUMO A1000 | Trung Quốc | 2021/2021 | Sử dụng tốt | Định lượng bhCG (Beta human Chorionic Gonadotropins),TSH (Thyroid Stimulating hormone),T3 (Tri iodothyronine),T4 (Thyroxine),CA 125 (cancer antigen 125),CA 19 - 9 (Carbohydrate Antigen 19-9),CA 15 - 3 (Cancer Antigen 15- 3),CA 72 - 4 (Cancer Antigen 72- 4),CEA (Carcino Embryonic Antigen),Cortisol,Cyfra 21- 1,FT3 (Free Triiodothyronine),FT4 (Free Thyroxine),HBsAg (HBsAg Quantitative)(CMIA / ECLIA),PSA toàn phần (Total prostate-Specific Antigen),Troponin I;Đo hoạt độ CK-MB (Isozym MB of Creatine kinase) | CN.Nguyễn Đậu Vũ | PKĐK Giang sang | XN | MD | AUTO |  | 2021 | 2 | 4
11 | Máy miễn dịch tự động | AIA 360 | Tosoh/Nhật Bản | 2019/2018 | Sử dụng tốt | - Định lượng AFP (Alpha Fetoproteine) [Máu] - Định lượng CA 15 - 3 (Cancer Antigen 15- 3) [Máu] - Định lượng CA 19 - 9 (Carbohydrate Antigen 19-9) [Máu] - Định lượng CA 12-5 (cancer antigen 125) [Máu] - Định lượng CEA (Carcino Embryonic Antigen) [Máu] - Định lượng T3 (Tri iodothyronine) [Máu] - Định lượng FT3 (Free Tri iodothyronine) [Máu] - Định lượng T4 (Thyroxine) [Máu] - Định lượng FT4 (Free Thyroxine) [Máu] - Định lượng TSH (Thyroid Stimulating hormone) [Máu] - Định lượng Troponin I [Máu] | CNXN Võ Thị Kim Thoa CNXN Nguyễn Đình Đãm | PKĐK Hòa Đức | XN | MD | TOSOH |  | 2018 | 2 | 4
13 | Máy xét nghiệm miễn dịch | AIA 360 | TOSOH-Nhật Bản | 2019/2019 | Sử dụng tốt | Ferritin - TSH - T4 tự do - T3 tự do - HCG - AFP -PSA - CEA -CA19-9 -CA125 -CA15-3 -Testosterone -PROG II - iE2 -HbsAg -HBsAb | ThS.Hoàng Thị Thanh Vy | PKĐK Hương Sơn | XN | MD | TOSOH |  | 2019 | 2 | 4
8 | Máy xét nghiệm miễn dịch tự động | COBAS E 411 | ROCHE /Nhật Bản | 2017/2014 | Sử dụng tốt | Định lượng FT3, FT4, TSH, AFP, PSA.... | Bs. Phan Thị Mỹ Hạnh CN. Nguyễn Thị Xuân Hoa CN. Nguyễn Văn Thanh ThS. Bùi Xuân Hoan | PKĐK Lê Lợi | XN | MD | roche |  | 2014 | 2 | 4
6 | Máy xét nghiệm miễn dịch tự động | CL-1000i | Mindray/Trung Quốc | 2018/2018 | Sử dụng tốt | Xét nghiệm miễn dịch: T3, T4, TSH, FT3, FT4… | Bs CKI Nguyễn Thị Ngọc Huệ CN Nguyễn Thị Hương CN Hà Trung Tín CN Văn Thị Huyền Trang CN Đào Thị Hồng | PKĐK Thành Long | XN | MD | mindry |  | 2018 | 2 | 4
15 | Máy xét nghiệm miễn dịch | AIA-360 | Tosoh - Nhật Bản | 2022 | Hoạt động tốt | - Định lượng CA125, CA 19-9, PSA toàn phần, CA 15-3, FT3,FT4,TSH, CEA, AFP, Ferritinin, beta Hcg, HbsAg, HbsAb, Troponin I,… | CN.Phan Thị Bích Lệ, CN.Trần Thị Phương Nhi | PKĐK Thu Phúc | XN | MD | TOSOH |  | 2022 | 2 | 4
13 | Máy xét nghiệm miễn dịch tự động Unicel DxI800 | Unicel DxI800 | Beckman Coulter/ Mỹ | 2018/ 2018 | Sử dụng tốt | Định lượng AFP (Alpha Fetoproteine); bhCG (Beta human Chorionic Gonadotropins); CA 125 (cancer antigen 125); CA 19 - 9 (Carbohydrate Antigen 19-9) [Máu]; CA 15 - 3 (Cancer Antigen 15- 3); CA 72 - 4 (Cancer Antigen 72- 4); CEA (Carcino Embryonic Antigen); Cortisol[ máu]; Cyfra 21- 1; Ferritin; FT3 (Free Triiodothyronine); FT4 (Free Thyroxine); proBNP (NT-proBNP); Pro-calcitonin(Máu); PSA tự do (Free prostate-Specific Antigen); PSA toàn phần (Total prostate-Specific Antigen); T3; T4; TSH; Treponema pallidum RPR; HBsAg; HBsAb; HBeAg; HCV Ab; HIV Ag/Ab; AFP (Alpha Fetoproteine); bhCG (Beta human Chorionic Gonadotropins) | BS. Nguyễn Thị Kiều Quyên CN.KTV Nguyễn Thị Thanh Lên | BV Bình Định | XN | MD |  |  |  | 2
2 | Máy xét nghiệm miễn dịch huỳnh quang | ICHROMA II | Boditech/Hàn Quốc | 2022 | Sử dụng tốt | Định lượng T3 (Tri iodothyronine) [Máu] Định lượng T4 (Thyroxine) [Máu] Định lượng TSH (Thyroid Stimulating hormone) [Máu] | - KTV.Trần Thị Bích Hưỡng - KTV Lương Thế Lam - KTV Trần Thị Thật | BV Hòa Bình | XN | MD | BODI |  | 2022 | 2
16 | Máy xét nghiệm miễn dịch huỳnh quang | Finecare plus FS113 | Wondfo/Trung Quốc | 2022 | Sử dụng tốt | Định lượng T3 (Tri iodothyronine) [Máu] Định lượng T4 (Thyroxine) [Máu] Định lượng TSH (Thyroid Stimulating hormone) [Máu] | - KTV.Trần Thị Bích Hưỡng - KTV Lương Thế Lam - KTV Trần Thị Thật | BV Hòa Bình | XN | MD | Wondfo |  | 2022 | 2
VII | Máy xét nghiệm nước tiểu | [7 empty] | XN | NT |  |  |  | 1
20 | Máy xét nghiệm nước tiểu tự động | U601 SU0601961 | Hungary | 2017/2018 | Đang hoạt động. Đã sử dụng được 06 năm nên thường xuyên bị hỏng. | Xét nghiệm tổng phân tích nước tiểu | Bác Sĩ CKII: Tăng Thị Bút Trà CN: Nguyễn Thị Thanh Hải CN: Lê Thị Thuý CN: Trần Thị Thu Thuỷ CN: Huỳnh Thị Lan CN: Ngô Thị Nga CN: Bành Thị Hậu CN: Đồng Thị Lệ | BVĐK tỉnh | XN | NT | HUNGARY |  | 2018 | 2 | 1
6 | Máy xét nghiệm nước tiểu | POCKET CHEM | ARKRAY Nhật | 2021/2021 | Sử dụng được nhưng hay hư hỏng | Tổng phân tích nước tiểu (10 thông số) | Ths Lý Ngọc Thanh CN Trần Oanh Vũ CN Nguyễn Thị Mỹ Tiến CN Trịnh Kháng CN Trần Thị Băng Tâm CN Trần Thị Như Hoa CN Lý Thị Ngọc Huyền CN Huỳnh Thị Yến Hoa CN Huỳnh Thị Ánh Tuyết | BV Bồng Sơn | XN | NT | arkray |  | 2021 | 2 | 2
22 | Máy xét nghiệm nước tiểu | CLINITEK | SIEMENS/ Anh | 2024/2023 | Sử dụng tốt | Tổng phân tích nước tiểu (10 thông số) | Ths Lý Ngọc Thanh CN Trần Oanh Vũ CN Nguyễn Thị Mỹ Tiến CN Trịnh Kháng CN Trần Thị Băng Tâm CN Trần Thị Như Hoa CN Lý Thị Ngọc Huyền CN Huỳnh Thị Yến Hoa CN Huỳnh Thị Ánh Tuyết | BV Bồng Sơn | XN | NT | SIE |  | 2024 | 2 | 2
27 | Máy XN nước tiểu 10 thông số | Clinitek Status+ | Siemens/Anh | 2018/2017 | Sử dụng được nhưng hay hư hỏng | Xét nghiệm nước tiểu | Bùi Xuân Hoan | BV Tâm Thần | XN | NT | SIE |  | 2017 | 2 | 2
13 | Máy xét nghiệm nước tiểu | Cybow 300 | Cybow/ Hàn Quốc | 2014/2014 | Đã hỏng đang chờ sửa chữa |  |  | BV YHCT | XN | NT | cybow |  | 2014 | 2 | 2
14 | Máy xét nghiệm nước tiểu | Cybow 300 | Cybow/ Hàn Quốc | 2017/2017 | Sử dụng tốt | Urobilinogen, glucose, Bilirubin, Ketton, tỉ trọng, Blood, PH, Protein, Nittri, Leu, | Nguyễn Thị Thủy/ Võ Thu Thảo | BV YHCT | XN | NT | cybow |  | 2017 | 2 | 2
23 | Máy xét nghiệm nước tiểu | Clinitek Status | Siemen/ Đức | 2008/2008 | Đã hỏng đang chờ thanh lý |  |  | BV YHCT | XN | NT | SIE |  | 2008 | 2 | 2
31 | Máy phân tích nước tiểu 10 thông số | Clinitek status+ | Siemens/Anh | 2020 | Sử dụng tốt | TỔNG PHÂN TÍCH NƯỚC TIỂU ( bằng máy tự động) | Cử nhân. Mai Thị Phượng/Mai Thị Phượng | TTYT An Lão | XN | NT | SIE |  | 2020 | 2 | 3
1 | Máy sinh hóa nước tiểu 10 thông số | Clinitek status+ | Siemens-Anh | 2015 | Sử dụng được nhưng hay hư hỏng | GLU(glucose-đường) BIL(Billirubin-sắc tố màu da cam) KET(Ketone-Xeton) SG (SpecificGravity-Tỷ trọng) BLO (Blood-Tế bào hồng cầu) pH PRO(Protein-Đạm) URO(Urobilinogen) NIT(Ntrit-Hợp chất do vi khuẩn sinh ra) LEU(Leukocytes-Tế bào bạch cầu) | - KS Huỳnh Đức Hồng - CN Nguyễn Đình Tân - CN Lâm Hoàng Hà - CN Nguyễn Đình Huy - CN Hồ Lê Duy - CN Lê Thị Thái Trinh - CN Nguyễn Quang Trí -CN Đặng Thị Hiền Diễm -CN Đặng Thị Thanh Trà | TTYT An Nhơn | XN | NT |  |  |  | 2 | 3
2 | Máy sinh hóa nước tiểu 10 thông số | Clinitek status+ | Siemens-Anh | 2008 | Sử dụng được nhưng hay hư hỏng | GLU(glucose-đường) BIL(Billirubin-sắc tố màu da cam) KET(Ketone-Xeton) SG (SpecificGravity-Tỷ trọng) BLO (Blood-Tế bào hồng cầu) pH PRO(Protein-Đạm) URO(Urobilinogen) NIT(Ntrit-Hợp chất do vi khuẩn sinh ra) LEU(Leukocytes-Tế bào bạch cầu) | - KS Huỳnh Đức Hồng - CN Nguyễn Đình Tân - CN Lâm Hoàng Hà - CN Nguyễn Đình Huy - CN Hồ Lê Duy - CN Lê Thị Thái Trinh - CN Nguyễn Quang Trí -CN Đặng Thị Hiền Diễm -CN Đặng Thị Thanh Trà | TTYT An Nhơn | XN | NT |  |  |  | 2 | 3
3 | Máy sinh hóa nước tiểu 10 thông số | Clinitek status+ | Siemens-Anh | 2017 | Sử dụng được nhưng hay hư hỏng | GLU(glucose-đường) BIL(Billirubin-sắc tố màu da cam) KET(Ketone-Xeton) SG (SpecificGravity-Tỷ trọng) BLO (Blood-Tế bào hồng cầu) pH PRO(Protein-Đạm) URO(Urobilinogen) NIT(Ntrit-Hợp chất do vi khuẩn sinh ra) LEU(Leukocytes-Tế bào bạch cầu) | - KS Huỳnh Đức Hồng - CN Nguyễn Đình Tân - CN Lâm Hoàng Hà - CN Nguyễn Đình Huy - CN Hồ Lê Duy - CN Lê Thị Thái Trinh - CN Nguyễn Quang Trí -CN Đặng Thị Hiền Diễm -CN Đặng Thị Thanh Trà | TTYT An Nhơn | XN | NT |  |  |  | 2 | 3
4 | Máy sinh hóa nước tiểu 10 thông số | Clinitek status+ | Siemens-Anh | 2019 | Sử dụng tốt | GLU(glucose-đường) BIL(Billirubin-sắc tố màu da cam) KET(Ketone-Xeton) SG (SpecificGravity-Tỷ trọng) BLO (Blood-Tế bào hồng cầu) pH PRO(Protein-Đạm) URO(Urobilinogen) NIT(Ntrit-Hợp chất do vi khuẩn sinh ra) LEU(Leukocytes-Tế bào bạch cầu) | - KS Huỳnh Đức Hồng - CN Nguyễn Đình Tân - CN Lâm Hoàng Hà - CN Nguyễn Đình Huy - CN Hồ Lê Duy - CN Lê Thị Thái Trinh - CN Nguyễn Quang Trí -CN Đặng Thị Hiền Diễm -CN Đặng Thị Thanh Trà | TTYT An Nhơn | XN | NT |  |  |  | 2 | 3
9 | Máy phân tích nước tiểu | Clinitek Status Serial: CO102XQ | Hãng sản xuất: Bayer HealthCare Nước sản xuất: Đức | Năm sử dụng: 2007 Năm sản xuất: 2006 | Sử dụng được nhưng hay hư hỏng | Thực hiện : tổng phân tích nước tiểu 10 thông số | CN. Huỳnh Văn Trường CN. Trần Thị Trúc | TTYT Hoài Ân | XN | NT | clinitex |  | 2006 | 2 | 3
21 | Máy phân tích nước tiểu | Clinitek Status+ Serial: GU168QD | Hãng sản xuất: Siemens Nước sản xuất: Anh | Năm sử dụng: 2013 Năm sản xuất: 2012 | Sử dụng được nhưng hay hư hỏng | Thực hiện : tổng phân tích nước tiểu 10 thông số | CN. Huỳnh Văn Trường CN. Trần Thị Trúc | TTYT Hoài Ân | XN | NT | SIE |  | 2012 | 2 | 3
17 | Máy xét nghiệm nước tiểu | ComboStik R-300 | DFI Co., LTD/Hàn Quốc | Năm sử dụng: 2024 Năm sản xuất: 2023 | Hoạt động bình thường | Tổng phân tích nước tiểu. | Cn. Huỳnh Văn Tân Cn. Trần Thị Thu Tiết Cn. Nguyễn Hồng Vân Cn. Nguyễn Quang Tứ Cn. Nguyễn Thanh Yên Cn.Trần Thị Phượng Cn. Lê Thị Hồng Nhung Cn. Nguyễn Hồng Quang | TTYT Hoài Nhơn | XN | NT | dfi |  | 2023 | 2 | 3
30 | Máy phân tích nước tiểu động bán tự động 10 thông số | Clinitek Status | Siemens/ Anh | Năm sử dụng: 2020 Năm sản xuất: 2019 | Hoạt động bình th cxường | Tổng phân tích nước tiểu | Cn. Huỳnh Văn Tân Cn. Trần Thị Thu Tiết Cn. Nguyễn Hồng Vân Cn. Nguyễn Quang Tứ Cn. Nguyễn Thanh Yên Cn.Trần Thị Phượng Cn. Lê Thị Hồng Nhung Cn. Nguyễn Hồng Quang | TTYT Hoài Nhơn | XN | NT | SIE |  | 2019 | 2 | 3
4 | Máy sinh hóa nước tiểu | ACON | ACON /Trung Quốc | 2023/2022 | Sử dụng tốt | Tổng phân tích nước tiểu 11 thông số | CN. Hồ Văn Năm; CN. Trần Quang Vinh; CN. Lê Trọng Huy; CN. Nguyễn Thị Kim Hương; CN. Thái Nguyên Bình; CN. Hồ Lưu Thiện; CN. Lương Ngọc Thưởng | TTYT Phù Cát | XN | NT | acon |  | 2022 | 2 | 3
19 | Máy phân tích nước tiểu tự động | Laura Smart | Erba; Hungary | 2020/2019 | Sử dụng tốt | Tổng phân tích nước tiểu | CN. PHAN THANH HIỀN | TTYT Phù Mỹ | XN | NT | erba |  | 2019 | 2 | 3
34 | Máy xét nghiệm nước tiểu | CLINITEK STATUS+ | Siemns Healthcare Diagnostics Manufacturing; Anh | 2023/2023 | Sử dụng tốt | Tổng phân tích nước tiểu | CN. PHAN THANH HIỀN | TTYT Phù Mỹ | XN | NT | SIE |  | 2023 | 2 | 3
35 | Máy xét nghiệm nước tiểu | CLINITEK STATUS+ | Siemns Healthcare Diagnostics Manufacturing; Anh | 2023/2024 | Sử dụng tốt | Tổng phân tích nước tiểu | CN. ĐẶNG MINH PHỤNG | TTYT Phù Mỹ | XN | NT | SIE |  | 2024 | 2 | 3
5 | Máy XN nước tiểu tự động | AUTION MAX AX-4030 | ARKRAY/ Nhật Bản | 2018 | Sử dụng tốt | Tổng phân tích nước tiểu | CN Trần Quang Thanh, CN Nguyễn Quốc, CN Trương thị Bảo Hòa, CN Lê Thị Phước, CN Phạm Văn Chiến, CN Đinh Tấn Hợp, KTV Nguyễn Thị Minh Thảo, KTV Trần Thị Lệ Chung | TTYT Quy Nhơn | XN | NT | arkray |  | 2018 | 2 | 3
10 | Máy sinh hóa nước tiểu 10 thông số | Clinitex Status + | Anh | 2009/2009 | Sử dụng được nhưng hay hư hỏng | Tổng phân tích 10 thông số nước tiểu | Ths Thảo, CN: Hoàng, Xuyên, Kiệt, My, Yến, Mi, Hạnh, Lan Hương. | TTYT Tây Sơn | XN | NT | clinitex |  | 2009 | 2 | 3
11 | Máy sinh hóa nước tiểu 10 thông số | Clinitex Status + | Anh | 2020/2020 | Sử dụng tốt. | Tổng phân tích 10 thông số nước tiểu | Ths Thảo, CN: Hoàng, Xuyên, Kiệt, My, Yến, Mi, Hạnh, Lan Hương. | TTYT Tây Sơn | XN | NT | clinitex |  | 2020 | 2 | 3
29 | Máy nước tiểu phân tích nước tiểu 10 thông số | CLINTEK STATUS+ | SIEMENS/ANH | 2019/2018 | Sử dụng được | Tổng phân tích nước tiểu 10 thông số :Glu, Bil, Ket,SG, BLO, PH, PRO, URO, NIT,LEU | CN Dương Ngọc Minh, Lê Thị Hoàng Mi, Hồ Nhật Thanh, Nguyễn Thành Vinh, Nguyễn Thị Mỹ Nhân, Nguyễn Ngọc Phương Uyên | TTYT Tuy Phước | XN | NT | SIE |  | 2018 | 2 | 3
32 | Máy nước tiểu phân tích nước tiểu 10 thông số | CLINTEK STATUS+ | SIEMENS/ANH | 2022/2023 | : Sử dụng tốt | Tổng phân tích nước tiểu 10 thông số :Glu, Bil, Ket,SG, BLO, PH, PRO, URO, NIT,LEU | CN Dương Ngọc Minh, Lê Thị Hoàng Mi, Hồ Nhật Thanh, Nguyễn Thành Vinh, Nguyễn Thị Mỹ Nhân, Nguyễn Ngọc Phương Uyên | TTYT Tuy Phước | XN | NT | SIE |  | 2023 | 2 | 3
33 | Máy nước tiểu phân tích nước tiểu 10 thông số | CLINTEK STATUS+ | SIEMENS/ANH | 2022/2023 | : Sử dụng tốt | Tổng phân tích nước tiểu 10 thông số :Glu, Bil, Ket,SG, BLO, PH, PRO, URO, NIT,LEU | CN : Hoàng Như Yến | TTYT Tuy Phước | XN | NT | SIE |  | 2023 | 2 | 3
24 | Máy nước tiểu 10 thông số | Clinitek Status Plus/ 13B1X10041000022 | Siemens/Anh | 2009 | Sử dụng được nhưng hay hư hỏng | Xét nghiệm nước tiểu | KTV XN Trần Công Dũng, CN XN Phan Thị Thúy Kiều, CN XN Nguyễn Thành Tựu/ CN XN Nguyễn Thành Tựu | TTYT Vân Canh | XN | NT | SIE |  | 2009 | 2 | 3
25 | Máy nước tiểu 10 thông số | Clinitek Status Plus/ 13B1X10041000006 | Siemens/Anh | 2013/2012 | Sử dụng được nhưng hay hư hỏng | Xét nghiệm nước tiểu | KTV XN Trần Công Dũng, CN XN Phan Thị Thúy Kiều, CN XN Nguyễn Thành Tựu/ CN XN Nguyễn Thành Tựu | TTYT Vân Canh | XN | NT | SIE |  | 2012 | 2 | 3
38 | MÁY PHÂN TÍCH NƯỚC TIỂU 10 THÔNG SỐ | 197A300087A | Trung Quốc | 2022 | Sử dụng tốt | Tổng phân tích nước tiểu (Bằng máy tự động) | BS. Trần Thị Sen | PKĐK Diêu Trì | XN | NT | TQ |  | 2022 | 2 | 4
18 | Máy xét nghiệm nước tiểu 10 thông số | Laura Smart | Erba/Hungary | 2017 | Sử dụng tốt | Tổng phân tích nước tiểu (Bằng máy tự động) | Cử nhân Đồng Văn Trọng Cử nhân Đinh Tấn Hợp Cử nhân Nguyễn Vân Anh KTV Lương Thị Kim Yến KTV Đặng Thị Thiện KTV Nguyễn Thị Thanh Thúy | PKĐK Đinh trọng sơn | XN | NT | erba |  | 2017 | 2 | 4
39 | Máy phân tích nước tiểu tự động Urit-50 | URIT-50 | Trung Quốc | 2017/2017 | Sử dụng tốt | Tổng phân tích nước tiểu (Bằng máy tự động) | CN.Nguyễn Đậu Vũ | PKĐK Giang sang | XN | NT | URIT |  | 2017 | 2 | 4
28 | Máy phân tích nước tiểu 10 thông số | Clinitek Status | Siemens/Anh | 2019/2018 | Sử dụng tốt | - Tổng phân tích nước tiểu | CNXN Võ Thị Kim Thoa CNXN Nguyễn Đình Đãm | PKĐK Hòa Đức | XN | NT | SIE |  | 2018 | 2 | 4
16 | Máy nước tiểu Cybow Reader 300 | CR 300 | DFI CO.,LTD- Hàn Quốc | 2016/2019 | Sử dụng tốt | Tổng phân tích Nước tiểu thường quy | ThS.Hoàng Thị Thanh Vy | PKĐK Hương Sơn | XN | NT | dfi |  | 2019 | 2 | 4
26 | Máy xét nghiệm nước tiểu | Clinitek Status | siemen /Anh | 2017/2016 | Sử dụng tốt | Tổng phân tích nước tiểu 10 thông số | Bs. Phan Thị Mỹ Hạnh CN. Nguyễn Thị Xuân Hoa CN. Nguyễn Văn Thanh ThS. Bùi Xuân Hoan | PKĐK Lê Lợi | XN | NT | SIE |  | 2016 | 2 | 4
36 | Máy xét nghiệm nước tiểu 10,11 thông số | TC-101 | Teco Diagnostics | 2021 | Sử dụng tốt | Tổng phân tích nước tiểu | CN Trần Thị Hữu Ngãi | PKĐK Phạm Ngọc thạch | XN | NT | teco |  | 2021 | 2 | 4
37 | Máy sinh hóa nước tiểu 10 thông số | UA 66 | Trung Quốc | 2009/2008 | Đang sử dụng | Tổng phân tích 10 thông số nước tiểu | CN: Tâm, Ths Thảo, CN: Xuyên | PKĐK Phú Phong | XN | NT | TQ |  | 2008 | 2 | 4
40 | Máy xét nghiệm nước tiểu URIT 180 | Urit-180 | URIT/CHINA | 2020/2019 | Sử dụng tốt | Tổng phân tích nước tiểu | Cử nhân: Nguyễn Thị Kim Chi; Cử nhân: Lê Thị Thái Trinh | PKĐK Thành Danh | XN | NT | urit |  | 2019 | 2 | 4
2 | Máy phân tích nước tiểu | Mission U500 | Acon Biotech/Trung Quốc | 2016/2016 | Sử dụng tốt | Tổng phân tích 10 thông số nước tiểu | Bs CKI Nguyễn Thị Ngọc Huệ CN Nguyễn Thị Hương CN Hà Trung Tín CN Văn Thị Huyền Trang CN Đào Thị Hồng | PKĐK Thành Long | XN | NT | acon |  | 2016 | 2 | 4
3 | Máy phân tích nước tiểu | Mission U500 | Acon Biotech/Trung Quốc | 2022/2022 | Sử dụng tốt | Tổng phân tích 10 thông số nước tiểu | Bs CKI Nguyễn Thị Ngọc Huệ CN Nguyễn Thị Hương CN Hà Trung Tín CN Văn Thị Huyền Trang CN Đào Thị Hồng | PKĐK Thành Long | XN | NT | acon |  | 2022 | 2 | 4
1 | Máy xét nghiệm sinh hoá nước tiểu | Urometer 720 | Abbott Diagnostics Korea Inc | 2023 | Hoạt động tốt | Tổng phân tích nước tiểu | CN.Phan Thị Bích Lệ, CN.Trần Thị Phương Nhi | PKĐK Thu Phúc | XN | NT | abbott |  | 2023 | 2 | 4
15 | Máy xét nghiệm nước tiểu | Reader300 | Cybow | 2022 | Hoạt động tốt | Tổng phân tích nước tiểu | CN.Phan Thị Bích Lệ, CN.Trần Thị Phương Nhi | PKĐK Thu Phúc | XN | NT | cybow |  | 2022 | 2 | 4
12 | Máy xét nghiệm nước tiểu | BC400 | CONTEC | 2022 | Sử dụng tốt | Tổng phân tích nước tiểu | CN Nguyễn Tấn Hưng CN Đặng Thị Lệ Thủy | PKĐK Toàn Mỹ | XN | NT | contec |  | 2022 | 2 | 4
7 | Máy phân tích nước tiểu 11 thông số | Reader300-Cibowkorea_1 | CIBOW,Hàn Quốc | 2013 | Sử dụng tốt | Tổng phân tích nước tiểu (Bằng máy tự động) | - KTV.Trần Thị Bích Hưỡng - KTV Lương Thế Lam - KTV Trần Thị Thật | BV Hòa Bình | XN | NT | CIBOW |  | 2013 | 2
8 | Máy phân tích nước tiểu 11 thông số | Reader300-Cibowkorea | CIBOW,Hàn Quốc | 2021 | Sử dụng tốt | Tổng phân tích nước tiểu (Bằng máy tự động) | - KTV.Trần Thị Bích Hưỡng - KTV Lương Thế Lam - KTV Trần Thị Thật | BV Hòa Bình | XN | NT | CIBOW |  | 2021 | 2
VIII | Máy xét nghiệm sinh hóa | [7 empty] | XN | SH |  |  |  | 1
5 | Máy xét nghiệm sinh hóa tự động | AU480 SN:2016120838 | Beckman Coulter International S.A/ Nhật Bản | 2016/2017 | Đang hoạt động. Đã sử dụng được 07 năm nên thường xuyên bị hỏng. | Thực hiện được các danh mục xét nghiệm áp dụng để liên thông theo quyết định số 3148/QĐ-BYT: Acid Uric, Albumin, ALT, AST, Bilirubin toàn phần, Bilirubin trực tiếp, calci, Cholesterol toàn phần, Creatinin, HDL-C, LDL-C, Micro Albumin Urine, Ure | Bác Sĩ CKII: Tăng Thị Bút Trà CN: Nguyễn Thị Thanh Hải CN: Lê Thị Thuý CN: Trần Thị Thu Thuỷ CN: Huỳnh Thị Lan CN: Ngô Thị Nga CN: Bành Thị Hậu CN: Đồng Thị Lệ | BVĐK tỉnh | XN | SH | beckham480 |  | 2017 | 2 | 1
6 | Máy xét nghiệm sinh hóa tự động | AU480 SN:2016120837 | Beckman Coulter International S.A/ Nhật Bản | 2016/2017 | Đang hoạt động. Đã sử dụng được 07 năm nên thường xuyên bị hỏng. | Thực hiện được các danh mục xét nghiệm áp dụng để liên thông theo quyết định số 3148/QĐ-BYT: Acid Uric, Albumin, ALT, AST, Bilirubin toàn phần, Bilirubin trực tiếp, calci, Cholesterol toàn phần, Creatinin, HDL-C, LDL-C, Micro Albumin Urine, Ure | Bác Sĩ CKII: Tăng Thị Bút Trà CN: Nguyễn Thị Thanh Hải CN: Lê Thị Thuý CN: Trần Thị Thu Thuỷ CN: Huỳnh Thị Lan CN: Ngô Thị Nga CN: Bành Thị Hậu CN: Đồng Thị Lệ | BVĐK tỉnh | XN | SH | beckham480 |  | 2017 | 2 | 1
29 | Máy xét nghiệm sinh hóa tự động | XL-200 | ERBA/ Ấn Độ | 2019/2018 | Sử dụng được nhưng hay hư hỏng | Định lượng Acid Uric, Amylase, Bilirubin trực tiếp, Bilirubin toàn phần, Cholesterol toàn phần, Creatinin, Ethanol (cồn), Glucose, HDL-C (High density lipoprotein Cholesterol), Protein toàn phần, Triglycerid, Urê; Đo hoạt độ ALT (GPT), AST (GOT), Cholinesterase (ChE), CK (Creatine kinase), CK-MB (Isozym MB of Creatine kinase), LDH ( Lactat dehydrogenase) | Ths Lý Ngọc Thanh CN Trần Oanh Vũ CN Nguyễn Thị Mỹ Tiến CN Trịnh Kháng CN Trần Thị Băng Tâm CN Trần Thị Như Hoa CN Lý Thị Ngọc Huyền CN Huỳnh Thị Yến Hoa CN Huỳnh Thị Ánh Tuyết | BV Bồng Sơn | XN | SH | erbaxl200 |  | 2018 | 2 | 2
30 | Máy xét nghiệm sinh hóa tự động | XL-200 | ERBA/ Ấn Độ | 2019/2018 | Sử dụng được nhưng hay hư hỏng | Định lượng Acid Uric, Amylase, Bilirubin trực tiếp, Bilirubin toàn phần, Cholesterol toàn phần, Creatinin, Ethanol (cồn), Glucose, HDL-C (High density lipoprotein Cholesterol), Protein toàn phần, Triglycerid, Urê; Đo hoạt độ ALT (GPT), AST (GOT), Cholinesterase (ChE), CK (Creatine kinase), CK-MB (Isozym MB of Creatine kinase), LDH ( Lactat dehydrogenase) | Ths Lý Ngọc Thanh CN Trần Oanh Vũ CN Nguyễn Thị Mỹ Tiến CN Trịnh Kháng CN Trần Thị Băng Tâm CN Trần Thị Như Hoa CN Lý Thị Ngọc Huyền CN Huỳnh Thị Yến Hoa CN Huỳnh Thị Ánh Tuyết | BV Bồng Sơn | XN | SH | erbaxl200 |  | 2018 | 2 | 2
46 | Máy xét nghiệm sinh hóa tự động | BS-360E | MINDRAY/ Trung Quốc | 2023/2023 | Sử dụng tốt | Định lượng Acid Uric, Amylase, Bilirubin trực tiếp, Bilirubin toàn phần, Cholesterol toàn phần, Creatinin, Ethanol (cồn), Glucose, HDL-C (High density lipoprotein Cholesterol), Protein toàn phần, Triglycerid, Urê; Đo hoạt độ ALT (GPT), AST (GOT), Cholinesterase (ChE), CK (Creatine kinase), CK-MB (Isozym MB of Creatine kinase), LDH ( Lactat dehydrogenase) | Ths Lý Ngọc Thanh CN Trần Oanh Vũ CN Nguyễn Thị Mỹ Tiến CN Trịnh Kháng CN Trần Thị Băng Tâm CN Trần Thị Như Hoa CN Lý Thị Ngọc Huyền CN Huỳnh Thị Yến Hoa CN Huỳnh Thị Ánh Tuyết | BV Bồng Sơn | XN | SH | mindry |  | 2023 | 2 | 2
51 | Máy phân tích sinh hóa tự động TC MATRIX | TC - MATRIX | TECO DIAGNOSTICS/MỸ | 2015 | Đang sử dụng. | Định lượng Glucose , Creatinin(máu), - Đo hoạt độ ALT, AST ( máu ) | KTV Võ Văn Dũng, CN Phạm Minh Tuấn , KTV Lê Ngọc Lễ / CNLê Thị Thoa, CNCao Thị Thu Thảo, CNĐặng Thị Thanh Hương, CN Võ Tấn Sỹ, CN Phạm Thị Thu Hương | BV Lao | XN | SH | teco |  | 2015 | 2 | 2
45 | Máy xét nghiệm sinh hoá bán tự động | Model: 2500 | Human GmbH/Đức | 2007 | Sử dụng được nhưng hay hư hỏng | Định lượng Glucose, Creatinin | Cử nhân Đoàn Thị Thuý, cử nhân Phạm Văn Hậu | BV Mắt | XN | SH | HUMAN |  | 2007 | 2 | 2
17 | Máy XN sinh hóa tự động A25 | A25 | Biosystems/ Tây Ban Nha | 2014/2013 | Đã hỏng | Xét nghiệm sinh hóa | Bùi Xuân Hoan | BV Tâm Thần | XN | SH | biosystem |  | 2013 | 2 | 2
50 | Máy XN sinh hóa tự động TC | TC-Matrix | Teco Diagnostics/Mỹ | 2015/2015 | Đã hỏng | Xét nghiệm sinh hóa | Bùi Xuân Hoan | BV Tâm Thần | XN | SH | teco |  | 2015 | 2 | 2
16 | Máy sinh hóa tự động | A 25 | Byosystem/ Tây Ban Nha | 2012/2012 | Đã hỏng đang chờ thanh lý |  |  | BV YHCT | XN | SH | biosystem |  | 2012 | 2 | 2
34 | Máy sinh hóa tự động | XL 200 | Transasia Bio /Ấn độ | 2021/2021 | Sử dụng tốt | Glucose, Choslesterol,Triglycerid,HDL- Cho, Ure, Creatinine, Acid Uric, SGOT, SGPT | Nguyễn Thị Thủy/ Võ Thu Thảo | BV YHCT | XN | SH | erbaxl200 |  | 2021 | 2 | 2
39 | Máy phân tích sinh hóa tự động >180 test/giờ | MONARCH-240 | Fortress/Anh | 2014/2014 | Sử dụng tốt | ĐỊNH LƯỢNG ACID URIC(máu) ĐO HOẠT ĐỘ ALT(máu) ĐO HOẠT ĐỘ AST(máu) ĐỊNH LƯỢNG CHOLESTEROL TOÀN PHẦN(máu) ĐỊNH LƯỢNG CREATININ(máu) ĐỊNH LƯỢNG GLUCOSE(máu) ĐỊNH LƯỢNG HDL-C(máu) ĐỊNH LƯỢNG TRIGLYCERID(máu) ĐỊNH LƯỢNG URE(máu) ĐỊNH LƯỢNG NỒNG ĐỘ CỒN TRONG MÁU(máu) | Cử nhân. Mai Thị Phượng/Mai Thị Phượng | TTYT An Lão | XN | SH | Fotress |  | 2014 | 2 | 3
43 | Máy phân tích sinh hóa bán tự động | HTI BioChem SA. | High Technology, Inc/Mỹ | 2021/2021 | Sử dụng tốt | ĐỊNH LƯỢNG ACID URIC(máu) ĐO HOẠT ĐỘ ALT(máu) ĐO HOẠT ĐỘ AST(máu) ĐỊNH LƯỢNG CHOLESTEROL TOÀN PHẦN(máu) ĐỊNH LƯỢNG CREATININ(máu) ĐỊNH LƯỢNG GLUCOSE(máu) ĐỊNH LƯỢNG TRIGLYCERID(máu) ĐỊNH LƯỢNG URE(máu) | Cử nhân. Mai Thị Phượng/Mai Thị Phượng | TTYT An Lão | XN | SH | high |  | 2021 | 2 | 3
37 | Máy xét nghiệm sinh hóa tự động | Model: DZ - Lite c270 | F and F Co., Ltd – Nhật Bản Chủ sở hữu: Tokyo Boeki Medisys Inc – Nhật Bản | 2023-11-27 | Sử dụng tốt | Định lượng:- Creatinin - Protein - Urê- Cholesterol - Gluco - Bilirubil TP- Bilirubil TT- Amylase- CK-CK-MB- HDL Cholesterol- ALT- AST- Triglyceride -Ethanol-A Cid Uric | - KS Huỳnh Đức Hồng - CN Nguyễn Đình Tân - CN Lâm Hoàng Hà - CN Nguyễn Đình Huy - CN Hồ Lê Duy - CN Lê Thị Thái Trinh - CN Nguyễn Quang Trí -CN Đặng Thị Hiền Diễm -CN Đặng Thị Thanh Trà | TTYT An Nhơn | XN | SH | f&f |  | 2023 | 2 | 3
41 | Máy phân tích sinh hóa tự động > 180 test/giờ | Monarch -240 FORTRESS | FORTRESS - Anh | 2016 | Sử dụng được nhưng hay hư hỏng | Định lượng:- Creatinin - Protein - Urê- Cholesterol - Gluco - Bilirubil TP- Bilirubil TT- Amylase- CK-CK-MB- HDL Cholesterol- ALT- AST- Triglyceride -Ethanol-A Cid Uric-HbA1C | - KS Huỳnh Đức Hồng - CN Nguyễn Đình Tân - CN Lâm Hoàng Hà - CN Nguyễn Đình Huy - CN Hồ Lê Duy - CN Lê Thị Thái Trinh - CN Nguyễn Quang Trí | TTYT An Nhơn | XN | SH | Fotress |  | 2016 | 2 | 3
42 | Máy xét nghiệm sinh hóa tự động(400 test/giờ) | Monarch 400 | Fortess Diagnostic-Anh | 2019 | Sử dụng được nhưng hay hư hỏng | Định lượng:- Creatinin - Protein - Urê- Cholesterol - Gluco - Bilirubil TP- Bilirubil TT- Amylase- CK-CK-MB- HDL Cholesterol- ALT- AST- Triglyceride -Ethanol-A Cid Uric- HbA1C | - KS Huỳnh Đức Hồng - CN Nguyễn Đình Tân - CN Lâm Hoàng Hà - CN Nguyễn Đình Huy - CN Hồ Lê Duy - CN Lê Thị Thái Trinh - CN Nguyễn Quang Trí | TTYT An Nhơn | XN | SH | Fotress |  | 2019 | 2 | 3
15 | Máy xét nghiệm sinh hóa tự động | Model: A25 Serial: 8310014003 | Hãng sản xuất: BiOsystems Nước sản xuất: Tây Ban Nha | Năm sử dụng: 2013 Năm sản xuất: 2012 | Sử dụng được nhưng hay hư hỏng | Thực hiện các xét nghiệm sinh hóa máu thường quy | CN. Huỳnh Văn Trường CN. Trần Thị Trúc | TTYT Hoài Ân | XN | SH | biosystem |  | 2013 | 2 | 3
36 | Máy xét nghiệm sinh hóa tự động | DZ – Lite c270 Serial: 6014371023 | Hãng sản xuất: F and F Co, Ltd Nước sản xuất: Nhật Bản | Năm sử dụng: 2024 Năm sản xuất: 2023 | Sử dụng tốt | Thực hiện các xét nghiệm sinh hóa máu thường quy | CN. Huỳnh Văn Trường CN. Trần Thị Trúc | TTYT Hoài Ân | XN | SH | f&f |  | 2023 | 2 | 3
13 | Máy sinh hóa bán tự động | 3000 Evolution | Biochemical/ Italia | Năm sử dụng: 2019 Năm sản xuất: 2018 | Hoạt động bình thường | Định lượng: Glucose, A.Uric, Creatinin, Urê, Cholesterol, Trigly, AST, ALT,Protein, Albumin, Bilirubin T, D; Amy, CK, CK-Mb, Ethanol | Cn. Huỳnh Văn Tân Cn. Trần Thị Thu Tiết Cn. Nguyễn Hồng Vân Cn. Nguyễn Quang Tứ Cn. Nguyễn Thanh Yên Cn.Trần Thị Phượng Cn. Lê Thị Hồng Nhung Cn. Nguyễn Hồng Quang | TTYT Hoài Nhơn | XN | SH | biochem |  | 2018 | 2 | 3
23 | Máy sinh hóa tự động 180 test/ giờ | XL180 | Erba/ Ấn độ | Năm sử dụng: 2020 Năm sản xuất: 2019 | Hoạt động bình thường | Định lượng: Glucose, A.Uric, Creatinin, Urê, Cholesterol, Trigly, AST, ALT,Protein, Albumin, Bilirubin T, D; Amy, CK, CK-Mb, Ethanol | Cn. Huỳnh Văn Tân Cn. Trần Thị Thu Tiết Cn. Nguyễn Hồng Vân Cn. Nguyễn Quang Tứ Cn. Nguyễn Thanh Yên Cn.Trần Thị Phượng Cn. Lê Thị Hồng Nhung Cn. Nguyễn Hồng Quang | TTYT Hoài Nhơn | XN | SH | erbaxl180 |  | 2019 | 2 | 3
1 | Máy sinh hóa bán tự động | Biolyzer 100 | ANALYTICON /Đức | 2015/2014 | Sử dụng tốt | Định lượng: Glucose, Ure, Creatinin, A.Uric, Triglycerit, Cholesterol, HDL.Ch, Protein T, Albumin, Canxi, HbA1c, Bilirubin T,D, Ethanol…Đo hoạt độ GOT, GPT, GGT, CK, Amylase | CN. Hồ Văn Năm; CN. Trần Quang Vinh; CN. Lê Trọng Huy; CN. Nguyễn Thị Kim Hương; CN. Thái Nguyên Bình; CN. Hồ Lưu Thiện; CN. Lương Ngọc Thưởng | TTYT Phù Cát | XN | SH | analyticon |  | 2014 | 2 | 3
20 | Máy xét nghiệm sinh hóa tự động | XL -180 | ERBA/Ấn Độ | 2018/2017 | Sử dụng tốt | Định lượng: Glucose, Ure, Creatinin, A.Uric, Triglycerit, Cholesterol, HDL.Ch, Protein T, Albumin, Canxi, HbA1c, Bilirubin T,D, Ethanol… Đo hoạt độ GOT, GPT, GGT, CK, Amylase | CN. Hồ Văn Năm; CN. Trần Quang Vinh; CN. Lê Trọng Huy; CN. Nguyễn Thị Kim Hương; CN. Thái Nguyên Bình; CN. Hồ Lưu Thiện; CN. Lương Ngọc Thưởng | TTYT Phù Cát | XN | SH | erbaxl180 |  | 2017 | 2 | 3
24 | Máy phân tích sinh hóa tự động | XL - 200 | ERBA/Ấn Độ | 2015/2014 | Sử dụng được | Định lượng: Glucose, Ure, Creatinin, A.Uric, Triglycerit, Cholesterol, HDL.Ch, Protein T, Albumin, Canxi, HbA1c, Bilirubin T,D, Ethanol…Đo hoạt độ GOT, GPT, GGT, CK, Amylase | CN. Hồ Văn Năm; CN. Trần Quang Vinh; CN. Lê Trọng Huy; CN. Nguyễn Thị Kim Hương; CN. Thái Nguyên Bình; CN. Hồ Lưu Thiện; CN. Lương Ngọc Thưởng | TTYT Phù Cát | XN | SH | erbaxl200 |  | 2014 | 2 | 3
52 | Máy phân tích sinh hóa tự | Biolis 50i | Tokyo Boeki Medisys/Nhật Bản | 2019/2018 | Sử dụng được | Định lượng: Glucose, Ure, Creatinin, A.Uric, Triglycerit, Cholesterol, HDL.Ch, Protein T, Albumin, Canxi, HbA1c, Bilirubin T,D, Ethanol…Đo hoạt độ GOT, GPT, GGT, CK, Amylase | CN. Hồ Văn Năm; CN. Trần Quang Vinh; CN. Lê Trọng Huy; CN. Nguyễn Thị Kim Hương; CN. Thái Nguyên Bình; CN. Hồ Lưu Thiện; CN. Lương Ngọc Thưởng | TTYT Phù Cát | XN | SH | tokyo |  | 2018 | 2 | 3
21 | Máy phân tích sinh hoá tự động 180 test/giờ (gồm điện giải) | XL-180 | Erba; Ấn Độ | 2018/2018 | Sử dụng được | Định lượng Glucose, AST, ALT, Acid Uric | CN. ĐẶNG MINH PHỤNG | TTYT Phù Mỹ | XN | SH | erbaxl180 |  | 2018 | 2 | 3
27 | Máy phân tích sinh hoá tự động 200 test/giờ | XL-200 | Erba; Ấn Độ | 2015/2015 | Sử dụng được | Định lượng Glucose, AST, ALT, Acid Uric, Ure, Creatinin, Canxi, Cholesterol, Triglycerid… | CN. LÊ VĂN TỰ | TTYT Phù Mỹ | XN | SH | erbaxl200 |  | 2015 | 2 | 3
33 | Máy xét nghiệm sinh hoá | XL-200 | Erba;Ấn Độ | 2022/2021 | Sử dụng tốt | Định lượng Glucose, AST, ALT, Acid Uric, Ure, Creatinin, Canxi, Cholesterol, Triglycerid… | CN. PHẠM THỊ TUẤN | TTYT Phù Mỹ | XN | SH | erbaxl200 |  | 2021 | 2 | 3
3 | Máy xét nghiệm sinh hóa hoàn toàn tự động | AU680 | Beckham Coulter/ Nhật | 2017 | Sử dụng được nhưng hay hư hỏng; | ALT, AST, GGT, Amylase, Glucose, Cholesterol, HDL-C, Bilirubin, triglycerit, canci… | CN Trần Quang Thanh, CN Nguyễn Quốc, CN Trương thị Bảo Hòa, CN Lê Thị Phước, CN Phạm Văn Chiến, CN Đinh Tấn Hợp, KTV Nguyễn Thị Minh Thảo, KTV Trần Thị Lệ Chung | TTYT Quy Nhơn | XN | SH | beckham |  | 2017 | 2 | 3
10 | Máy xét nghiệm sinh hóa tự động | AU480 | Nhật Bản | 2023/2022 | Sử dụng tốt. | Xét nghiệm sinh hóa máu: Glucose, Choles, Tri... | Ths Thảo, CN: Hoàng, Xuyên, Kiệt, My, Yến, Mi, Hạnh, Lan Hương. | TTYT Tây Sơn | XN | SH | beckham480 |  | 2022 | 2 | 3
22 | Máy xét nghiệm sinh hóa tự động 180 test/h (gồm điện giải) | XL-180 | Ấn Độ | 2018/2018 | Sử dụng được nhưng hay hư hỏng | Xét nghiệm sinh hóa máu: Glucose, Choles, Tri... | Ths Thảo, CN: Hoàng, Xuyên, Kiệt, My, Yến, Mi, Hạnh, Lan Hương. | TTYT Tây Sơn | XN | SH | erbaxl180 |  | 2018 | 2 | 3
25 | Máy xét nghiệm sinh hóa tự động XL200 | XL 200 | EBA (ĐỨC)/ ẤN ĐỘ | 2015/2014 | Sử dụng được | Xét nghiệm sinh hóa : Glucose, Ure, Creatinin, Uric, Cholesteron, Triglicerid, HDL-C; LDL-C, GOT, GPT, GGT, Protein, Bilirubin toàn phần, Bilirubin trực tiếp , Albumin, Amylase, HbA1C... | CN Nguyễn Ngọc Diêu,Trần Minh Tùng; Dương Ngọc Minh, Lê Thị Hoàng Mi, Hồ Nhật Thanh, Nguyễn Thành Vinh, Nguyễn Thị Mỹ Nhân | TTYT Tuy Phước | XN | SH | erbaxl200 |  | 2014 | 2 | 3
44 | Máy xét nghiệm sinh hóa bán tự động Biochem SA | HTI Biochem SA | High Technology Inc/Mỹ | 2022/2021 | : Sử dụng tốt | Xét nghiệm sinh hóa : Glucose, Ure, Creatinin, Uric, Cholesteron, Triglicerid, HDL-C; LDL-C, GOT, GPT, GGT, Protein, Bilirubin toàn phần, Bilirubin trực tiếp , Albumin, Amylase, HbA1C | CN Nguyễn Ngọc Diêu,Trần Minh Tùng; Dương Ngọc Minh, Lê Thị Hoàng Mi, Hồ Nhật Thanh, Nguyễn Thành Vinh, Nguyễn Thị Mỹ Nhân; | TTYT Tuy Phước | XN | SH | high |  | 2021 | 2 | 3
53 | Máy xét nghiệm sinh hóa tự động 180test/giờ (gồm điện giải) XL-180 | XL- 180 | Transasia/Ấn Độ | 2019/2018 | Sử dụng được | Xét nghiệm sinh hóa : Glucose, Ure, Creatinin, Uric, Cholesteron, Triglicerid, HDL-C; LDL-C, GOT, GPT, GGT, Protein, Bilirubin toàn phần, Bilirubin trực tiếp , Albumin, Amylase, HbA1C... | CN : Hoàng Như Yến | TTYT Tuy Phước | XN | SH | transasia |  | 2018 | 2 | 3
26 | Máy sinh hóa tự động | XL-200/250898 | ERBA/India | 2015 | Sử dụng được nhưng hay hư hỏng | Định lượng Glucose, Cholesterol, Triglycerid, AST(GOT), ALT(GPT), Urea, Creatinin, Acid uric | KTV XN Trần Công Dũng, CN XN Phan Thị Thúy Kiều, CN XN Nguyễn Thành Tựu/ CN XN Nguyễn Thành Tựu | TTYT Vân Canh | XN | SH | erbaxl200 |  | 2015 | 2 | 3
11 | Máy phân tích sinh hóa bán tự động | 3000 Evolution | Biochemical/ Ý | 2018 | Sử dụng tốt | - Đo hoạt độ ALT (GPT) - Định lượng Cholesterol toàn phần. (máu) - Định lượng Creatinin (máu). -Định lượng Glucose [Máu] -Định lượng Triglycerid [máu] - Định lượng Urê máu [Máu] -Đo hoạt độ AST (GOT) [Máu]. - Định lượng Acid Uric [Máu]. | - Hồ Thị Thu Phương (Nhân viên) - Võ Cao Thừa (Nhân viên) - Nguyễn Thị Mỹ Lệ (Nhân viên) - Lê Thị Bích Thiệp (Nhân viên) - Nguyễn Tường Vy (Nhân viên) - Lê Thị Tú Sinh (Nhân viên) - Phạm Đình Cương. (Nhân viên) | TTYT Vĩnh Thạnh | XN | SH | bio |  | 2018 | 2 | 3
38 | Máy sinh hóa tự động | DZ-Lite c270 | F and F Co.,Ltd/ Nhật Bản | 2023 | Sử dụng tốt | - Đo hoạt độ ALT (GPT) [Máu] - Định lượng Cholesterol toàn phần. (máu) - Định lượng Creatinin (máu). - Định lượng Glucose [Máu] - Định lượng Triglycerid [máu] - Định lượng Urê máu [Máu] - Đo hoạt độ AST (GOT) [Máu]. - Định lượng Acid Uric [Máu]. | - Hồ Thị Thu Phương (Nhân viên) - Võ Cao Thừa (Nhân viên) - Nguyễn Thị Mỹ Lệ (Nhân viên) - Lê Thị Bích Thiệp (Nhân viên) - Nguyễn Tường Vy (Nhân viên) - Lê Thị Tú Sinh (Nhân viên) - Phạm Đình Cương. (Nhân viên) | TTYT Vĩnh Thạnh | XN | SH | f&f |  | 2023 | 2 | 3
48 | Máy sinh hóa bán tự động ROBONIK | ATP0190620RBK | Ấn Độ | 2021 | Sử dụng tốt | + Đo hoạt độ AST (GOT) + Định lượng Bilirubin trực tiếp + Định lượng Glucose + Định lượng Triglycerid + Định lượng CREATININ | BS. Trần Thị Sen | PKĐK Diêu Trì | XN | SH | robonik |  | 2021 | 2 | 4
49 | Máy sinh hóa bán tự động ROBONIK | ATP0350222RBK | Ấn Độ | 2022 | Sử dụng tốt | + Đo hoạt độ ALT (GPT) + Đo hoạt độ GGT + Định lượng Bilirubin toàn phần + Định lượng Cholesterol toàn phần + Định lượng HDL-C | BS. Trần Thị Sen | PKĐK Diêu Trì | XN | SH | robonik |  | 2022 | 2 | 4
32 | Máy Xét nghiệm sinh hóa tự động | XL200 | Erba- Đức/Ấn Độ | 2019 | Sử dụng tốt | Định lượng Glucose,Đo hoạt độ ALT (GPT) ,Đo hoạt độ AST (GOT) ,Đo hoạt độ GGT (Gama Glutamyl Transferase) ,Định lượng Cholesterol toàn phần,Định lượng HDL-C (High density lipoprotein Cholesterol),Định lượng LDL - C (Low density lipoprotein Cholesterol),Định lượng Triglycerid,Định lượng Calci toàn phần,Định lượng Acid Uric,Định lượng Urê,Định lượng Creatine | Cử nhân Đồng Văn Trọng Cử nhân Đinh Tấn Hợp Cử nhân Nguyễn Vân Anh KTV Lương Thị Kim Yến KTV Đặng Thị Thiện KTV Nguyễn Thị Thanh Thúy | PKĐK Đinh trọng sơn | XN | SH | erbaxl200 |  | 2019 | 2 | 4
55 | Máy sinh hoá tự động PKL PCC 125 | PKL PCC 125 | Ý | 2021/2013 | Sử dụng tốt | Định lượng Glucose,Cholesterol toàn phần,Triglycerid,Acid Uric,Creatinin,Urê,Protein toàn phần,Bilirubin trực tiếp,Bilirubin toàn phần,Calci toàn phần,LDL - C (Low density lipoprotein Cholesterol),HDL-C (High density lipoprotein Cholesterol),CRP hs (C-Reactive Protein high sesitivity),Bilirubin gián tiếp,Ethanol (cồn);Đo hoạt độ AST (GOT),GGT (Gama Glutamyl Transferase),ALT (GPT),Amylase,CK (Creatine kinase) | CN.Nguyễn Đậu Vũ | PKĐK Giang sang | XN | SH |  |  | 2013 | 2 | 4
56 | Máy sinh hoá bán tự động SA-20 | SA-20 | Bỉ | 2014/2014 | Sử dụng tốt | Định lượng Glucose,Cholesterol toàn phần,Triglycerid,Acid Uric,Creatinin,Urê,Protein toàn phần,Bilirubin trực tiếp,Bilirubin toàn phần,Calci toàn phần,LDL - C (Low density lipoprotein Cholesterol),HDL-C (High density lipoprotein Cholesterol),CRP hs (C-Reactive Protein high sesitivity),Bilirubin gián tiếp,Ethanol (cồn);Đo hoạt độ Amylase,CK (Creatine kinase),AST (GOT),GGT (Gama Glutamyl Transferase),ALT (GPT) | CN.Nguyễn Đậu Vũ | PKĐK Giang sang | XN | SH |  |  | 2014 | 2 | 4
28 | Máy sinh hóa tự động | XL-200 | Erba/Đức | 2019/2018 | Sử dụng tốt | - Định lượng Glucose máu - Định lượng HbA1c - Định lượng Urea máu - Định lượng Creatinine máu - Đo hoạt độ AST/GOT máu - Đo hoạt độ ALT/GPT máu - Đo hoạt độ GGT máu - Định lượng Cholesterol máu - Định lượng Triglyceride máu - Định lượng HDL-Cholesterol máu - Định lượng LDL-Cholesterol máu - Định lượng Acid Uric máu - Định lượng Calci toàn phần máu | CNXN Võ Thị Kim Thoa CNXN Nguyễn Đình Đãm | PKĐK Hòa Đức | XN | SH | erbaxl200 |  | 2018 | 2 | 4
47 | Máy phân tích sinh hóa tự động | AU 400 | OLYMPUS- Nhật Bản | 2006/2016 | Sử dụng tốt | Glucose - HbA1C - Urê - Creatinin - Acid uric - Ca++ - SGOT (AST) - SGPT (ALT) - GGT - Cholesterol toàn phần - HDL. C - Triglycerid | ThS.Hoàng Thị Thanh Vy | PKĐK Hương Sơn | XN | SH | olympus |  | 2016 | 2 | 4
9 | Máy sinh hóa tự động | AU480 | Beckman Couter /Nhật Bản | 2019/2019 | Sử dụng tốt | Xét nghiệm định lượng sinh hóa máu: Định lượng Glucose, Acid, Cholesterol toàn phần, HDL-Cholesterol,LDL-Cholesterol, Triglycerid, Urê, Creatinin. Bilirubin toàn phần, Bilirubin trực tiếp, Protein toàn phần, AST, ALT, GGT, Calci toàn phần, Albumin, Amylase... | Bs. Phan Thị Mỹ Hạnh CN. Nguyễn Thị Xuân Hoa CN. Nguyễn Văn Thanh ThS. Bùi Xuân Hoan | PKĐK Lê Lợi | XN | SH | beckham480 |  | 2019 | 2 | 4
12 | Máy Xét nghiệm Sinh hoá bán tự động | 3000 Evolution | Biochemical Systems International | 2023 | Sử dụng tốt | - Định lượng Glucose máu - Định lượng Urea máu - Định lượng Creatinine máu - Đo hoạt độ AST/GOT máu - Đo hoạt độ ALT/GPT máu - Đo hoạt độ GGT máu - Định lượng Cholesterol máu - Định lượng Triglyceride máu - Định lượng Acid Uric máu - Định lượng Calci toàn phần máu | CN Trần Thị Hữu Ngãi | PKĐK Phạm Ngọc thạch | XN | SH | bio |  | 2023 | 2 | 4
14 | Máy xét nghiệm sinh hóa tự động BIOELAB ES - 200 | 2022/2021 | Trung Quốc | 2022/2021 | Đang sử dụng | Xét nghiệm sinh hóa máu:Glucose, Choles, Tri... | CN: Tâm, Ths Thảo, CN: Xuyên | PKĐK Phú Phong | XN | SH | bioelab |  | 2021 | 2 | 4
19 | Máy phân tích sinh hóa bán tự động | X7 | EBBA/INDIA | 2015/2022 | Tốt | Các xét nghiệm sinh hóa, máu, xét nghiệm nước tiểu,bằng phương pháp thủ công | CN Trần Thị Thúy Hằng/Ds Võ Văn Lộc | PKĐK Tâm Đức | XN | SH | erba |  | 2022 | 2 | 4
54 | Máy sinh hóa URIT 880 | Urit-880 | URIT/CHINA | 2020/2019 | Sử dụng tốt | Định lượng Glucose; Định lượng ure; Định lượng creatine; Định lượng calci toàn phần | Cử nhân: Nguyễn Thị Kim Chi; Cử nhân: Lê Thị Thái Trinh | PKĐK Thành Danh | XN | SH | urit |  | 2019 | 2 | 4
4 | Máy xét nghiệm sinh hóa hoàn toàn tự động | AU480 | Beckman Coulter/ Nhật bản | 2022/2016 | Sử dụng tốt | Xét nghiệm sinh hóa : Glucose, Cholesterol, Triglycerid, Ure, Creatine, Acid Uric….. | Bs CKI Nguyễn Thị Ngọc Huệ CN Nguyễn Thị Hương CN Hà Trung Tín CN Văn Thị Huyền Trang CN Đào Thị Hồng | PKĐK Thành Long | XN | SH | beckham480 |  | 2016 | 2 | 4
8 | Máy xét nghiệm sinh hóa hoàn toàn tự động (Bao gồm điện giải) | AU480 | Beckman Coulter/ Nhật bản | 2018/2018 | Sử dụng tốt | Xét nghiệm sinh hóa : Glucose, Cholesterol, Triglycerid, Ure, Creatine, Acid Uric….., Điện giải (Na, K, Cl) | Bs CKI Nguyễn Thị Ngọc Huệ CN Nguyễn Thị Hương CN Hà Trung Tín CN Văn Thị Huyền Trang CN Đào Thị Hồng | PKĐK Thành Long | XN | SH | beckham480 |  | 2018 | 2 | 4
18 | Máy Sinh hóa tự động hoàn toàn | ES-200 | E-Lab Biological Science & Technology Co.,LTD | 2022 | Hoạt động tốt | Chạy hóa sinh thường quy như: Đo hoạt độ ALT, Đo hoạt độ AST, Đo hoạt độ GGT, Định lượng Acid urid, Đo hoạt độ Amylase, Định lượng Cholesterol toàn phần, Triglycerid, Glucose, Urê, Creatinin, Calci toàn phần, LDL-C, HDL-C, Albumin, Bilirubin T, Bilirubin D,…… | CN.Phan Thị Bích Lệ, CN.Trần Thị Phương Nhi | PKĐK Thu Phúc | XN | SH | elab |  | 2022 | 2 | 4
35 | Máy Sinh hóa tự động | XL-200 | Transasia Bio Medicals Ltd | 2023 | Hoạt động tốt | Chạy hóa sinh thường quy như: Đo hoạt độ ALT, AST, GGT, Amylase; Định lượng Acid urid, Cholesterol toàn phần, Triglycerid, Glucose, Urê, Creatinin, Calci toàn phần, LDL-C, HDL-C, Albumin, Bilirubin T, Bilirubin D,…… | CN.Phan Thị Bích Lệ, CN.Trần Thị Phương Nhi | PKĐK Thu Phúc | XN | SH | erbaxl200 |  | 2023 | 2 | 4
31 | Máy sinh hóa tự động | XL-200 | Erba | 2019 | Sử dụng tốt | Định lượng Glucose máu Định lượng Urea máu Định lượng Creatinine máu Đo hoạt độ AST/GOT máu Đo hoạt độ ALT/GPT máu Đo hoạt độ GGT máu Định lượng Cholesterol máu Định lượng Triglyceride máu Định lượng HDL-Cholesterol máu Định lượng LDL-Cholesterol máu Định lượng Acid Uric máu Định lượng Calci toàn phần máu | CN Nguyễn Tấn Hưng CN Đặng Thị Lệ Thủy | PKĐK Toàn Mỹ | XN | SH | erbaxl200 |  | 2019 | 2 | 4
8 | Máy xét nghiệm sinh hoá tự động AU480 | AU480 | Beckman Coulter/ Mỹ | 2018/ 2017 | Sử dụng tốt | Định lượng HbA1c[ máu]; Nghiệm pháp dung nạp glucose đường uống (75g Glucose) 3 mẫu cho người bệnh thai nghén( lúc đói); Acid Uric[ máu]; Albumin[ máu]; Bilirubin trực tiếp[ máu]; Bilirubin toàn phần[ máu]; Calci toàn phần[ máu]; Cholesterol toàn phần [máu]; CRP hs (C-Reactive Protein high sesitivity); Creatinin[ máu]; Ethanol (cồn)[ máu]; Glucose[ máu]; HDL-C; LDL - C; Protein toàn phần [Máu]; Triglycerid [máu]; Urê [ máu]; Amylase [ niệu]; Định lượng MAU (Micro Albumin Arine) [niệu]; CRP; Protein[ niệu]; Glucose[dịch]; Protein[dịch]; Rivalta [dịch]; Tổng phân tích nước tiểu; Đo hoạt độ Amylase[ máu]; ALT (GPT)[ máu]; AST (GOT)[ máu]; CK-MB (Isozym MB of Creatine kinase); Đo hoạt độ GGT (Gama Glutamyl Transferase)[ máu]; Điện giải đồ (Na, K, Cl)[ máu] | BS. Nguyễn Thị Kiều Quyên CN.KTV Tôn Nữ Phương Thảo | BV Bình Định | XN | SH |  |  |  | 2
9 | Máy xét nghiệm sinh hóa tự động AU 680 | AU 680 | Beckman Coulter/ Nhật | 2018/2018 | Sử dụng tốt | Định lượng HbA1c[ máu]; Nghiệm pháp dung nạp glucose đường uống (75g Glucose) 3 mẫu cho người bệnh thai nghén( lúc đói); Acid Uric[ máu]; Albumin[ máu]; Bilirubin trực tiếp[ máu]; Bilirubin toàn phần[ máu]; Calci toàn phần[ máu]; Cholesterol toàn phần [máu]; CRP hs (C-Reactive Protein high sesitivity); Creatinin[ máu]; Ethanol (cồn)[ máu]; Glucose[ máu]; HDL-C; LDL - C; Protein toàn phần [Máu]; Triglycerid [máu]; Urê [ máu]; Amylase [ niệu]; Định lượng MAU (Micro Albumin Arine) [niệu]; CRP; Protein[ niệu]; Glucose[dịch]; Protein[dịch]; Rivalta [dịch]; Tổng phân tích nước tiểu; Đo hoạt độ Amylase[ máu]; ALT (GPT)[ máu]; AST (GOT)[ máu]; CK-MB (Isozym MB of Creatine kinase); Đo hoạt độ GGT (Gama Glutamyl Transferase)[ máu]; Điện giải đồ (Na, K, Cl)[ máu] | BS. Nguyễn Thị Kiều Quyên CN.KTV Tôn Nữ Phương Thảo | BV Bình Định | XN | SH |  |  |  | 2
7 | Máy phân tích sinh hoá | AU480 | Behnk Elektronik/Nhật bản | 2018 | Sử dụng tốt | Đo hoạt độ ALT (GPT), AST (GOT), Định lượng Acid Uric, Amylase, Calci toàn phần [Máu], Cholesterol toàn phần (máu), Creatinin (máu), Glucose, HDL-C (High density lipoprotein Cholesterol) [Máu], HbA1c [Máu], Protein toàn phần [Máu], Triglycerid (máu) [Máu] Urê máu [Máu] | - KTV.Trần Thị Bích Hưỡng - KTV Lương Thế Lam - KTV Trần Thị Thật | BV Hòa Bình | XN | SH | beckham480 |  | 2018 | 2
2 | Máy sinh hóa bán tự động prietest TOUCH PLUS | ATP360222RBK | Ấn Độ | 2023 | Sử dụng tốt | Định lượng Glucose (máu) | Trưởng khoa: CN. Nguyễn Thị Ngọc Ái, CN. Võ Thế Cường | BV MẮT BĐ | XN | SH | ATP |  | 2023 | 2
XIX | Hệ thống X Quang | [7 empty] | XQ |  |  |  |  | 1
22 | Máy Xquang di động | 100mA, DRGEM | Jade/ Hàn Quốc | 2020/2021 | Đang hoạt động | Tất cả các kĩ thuật XQ tại giường | BSCKII Huỳnh Lê Anh Vũ - BSCKII Ngô Đình Kiên - BSCKI Lương Tri BS Nguyễn Thị Oanh Đào - BS Bùi Thị Bảo Ngân BS CKI Nguyễn Đoan Thục - BSCKI Trần Minh Ký BS Nguyễn Bùi Việt Cường - BS Nguyễn Kim Quý BS Phạm Quốc Huy - BS Đỗ Kim Khương KTV: Mai Đông - Ngô Đình Trường - Phan Tuấn Vũ Hồ Ngọc Hiệu - Võ Văn Ban - Nguyễn Thị Quyết Huỳnh Thị Tình - Huỳnh Thế Lực - Lê Thanh Tùng Đinh Hoàng Liêm - Nguyễn Văn Bình - Nguyễn Thị Thúy Vân Nguyễn Thị Thu Hương - Trịnh Thị Diễn -Thái Văn Lịch Hà Xuân Cảnh -Nguyễn Thị Diễm -Hồ Ngọc Hiệu -Võ Văn Hải Nguyễn Quang Thái -Văn Hồng Sơn - Nguyễn Kiệt Phạm Quang Minh - Lê Văn Minh - Nguyễn Nam Phương | BVĐK tỉnh | XQ |  | drgem |  | 2021 | 2 | 1
37 | Máy X.Quang cao tần | 630mA,150DLUD150L | Shimadzu/ Nhật Bản | 2006/2007 | Đang hoạt động | Tất cả các kĩ thuật XQ theo phân tuyến | BSCKII Huỳnh Lê Anh Vũ - BSCKII Ngô Đình Kiên - BSCKI Lương Tri BS Nguyễn Thị Oanh Đào - BS Bùi Thị Bảo Ngân BS CKI Nguyễn Đoan Thục - BSCKI Trần Minh Ký BS Nguyễn Bùi Việt Cường - BS Nguyễn Kim Quý BS Phạm Quốc Huy - BS Đỗ Kim Khương KTV: Mai Đông - Ngô Đình Trường - Phan Tuấn Vũ Hồ Ngọc Hiệu - Võ Văn Ban - Nguyễn Thị Quyết Huỳnh Thị Tình - Huỳnh Thế Lực - Lê Thanh Tùng Đinh Hoàng Liêm - Nguyễn Văn Bình - Nguyễn Thị Thúy Vân Nguyễn Thị Thu Hương - Trịnh Thị Diễn -Thái Văn Lịch Hà Xuân Cảnh -Nguyễn Thị Diễm -Hồ Ngọc Hiệu -Võ Văn Hải Nguyễn Quang Thái -Văn Hồng Sơn - Nguyễn Kiệt Phạm Quang Minh - Lê Văn Minh - Nguyễn Nam Phương | BVĐK tỉnh | XQ |  | Shimadzu | Shimadzu | 2007 | 2 | 1
38 | Máy X.Quang cao tần | 630mA,150DLUD150L | Shimadzu/ Nhật Bản | 2006/2007 | Đang hoạt động | Tất cả các kĩ thuật XQ theo phân tuyến | BSCKII Huỳnh Lê Anh Vũ - BSCKII Ngô Đình Kiên - BSCKI Lương Tri BS Nguyễn Thị Oanh Đào - BS Bùi Thị Bảo Ngân BS CKI Nguyễn Đoan Thục - BSCKI Trần Minh Ký BS Nguyễn Bùi Việt Cường - BS Nguyễn Kim Quý BS Phạm Quốc Huy - BS Đỗ Kim Khương KTV: Mai Đông - Ngô Đình Trường - Phan Tuấn Vũ Hồ Ngọc Hiệu - Võ Văn Ban - Nguyễn Thị Quyết Huỳnh Thị Tình - Huỳnh Thế Lực - Lê Thanh Tùng Đinh Hoàng Liêm - Nguyễn Văn Bình - Nguyễn Thị Thúy Vân Nguyễn Thị Thu Hương - Trịnh Thị Diễn -Thái Văn Lịch Hà Xuân Cảnh -Nguyễn Thị Diễm -Hồ Ngọc Hiệu -Võ Văn Hải Nguyễn Quang Thái -Văn Hồng Sơn - Nguyễn Kiệt Phạm Quang Minh - Lê Văn Minh - Nguyễn Nam Phương | BVĐK tỉnh | XQ |  | Shimadzu | Shimadzu | 2007 | 2 | 1
39 | Máy X.Quang cao tần | 630mA,150DLUD150L | Shimadzu/ Nhật Bản | 2007/2008 | Đang hoạt động | Tất cả các kĩ thuật XQ theo phân tuyến | BSCKII Huỳnh Lê Anh Vũ - BSCKII Ngô Đình Kiên - BSCKI Lương Tri BS Nguyễn Thị Oanh Đào - BS Bùi Thị Bảo Ngân BS CKI Nguyễn Đoan Thục - BSCKI Trần Minh Ký BS Nguyễn Bùi Việt Cường - BS Nguyễn Kim Quý BS Phạm Quốc Huy - BS Đỗ Kim Khương KTV: Mai Đông - Ngô Đình Trường - Phan Tuấn Vũ Hồ Ngọc Hiệu - Võ Văn Ban - Nguyễn Thị Quyết Huỳnh Thị Tình - Huỳnh Thế Lực - Lê Thanh Tùng Đinh Hoàng Liêm - Nguyễn Văn Bình - Nguyễn Thị Thúy Vân Nguyễn Thị Thu Hương - Trịnh Thị Diễn -Thái Văn Lịch Hà Xuân Cảnh -Nguyễn Thị Diễm -Hồ Ngọc Hiệu -Võ Văn Hải Nguyễn Quang Thái -Văn Hồng Sơn - Nguyễn Kiệt Phạm Quang Minh - Lê Văn Minh - Nguyễn Nam Phương | BVĐK tỉnh | XQ |  | Shimadzu | Shimadzu | 2008 | 2 | 1
40 | Máy X.Quang cao tần | 630mA,150DLUD150L | Shimadzu/ Nhật Bản | 2008/2009 | Đang hoạt động | Tất cả các kĩ thuật XQ theo phân tuyến | BSCKII Huỳnh Lê Anh Vũ - BSCKII Ngô Đình Kiên - BSCKI Lương Tri BS Nguyễn Thị Oanh Đào - BS Bùi Thị Bảo Ngân BS CKI Nguyễn Đoan Thục - BSCKI Trần Minh Ký BS Nguyễn Bùi Việt Cường - BS Nguyễn Kim Quý BS Phạm Quốc Huy - BS Đỗ Kim Khương KTV: Mai Đông - Ngô Đình Trường - Phan Tuấn Vũ Hồ Ngọc Hiệu - Võ Văn Ban - Nguyễn Thị Quyết Huỳnh Thị Tình - Huỳnh Thế Lực - Lê Thanh Tùng Đinh Hoàng Liêm - Nguyễn Văn Bình - Nguyễn Thị Thúy Vân Nguyễn Thị Thu Hương - Trịnh Thị Diễn -Thái Văn Lịch Hà Xuân Cảnh -Nguyễn Thị Diễm -Hồ Ngọc Hiệu -Võ Văn Hải Nguyễn Quang Thái -Văn Hồng Sơn - Nguyễn Kiệt Phạm Quang Minh - Lê Văn Minh - Nguyễn Nam Phương | BVĐK tỉnh | XQ |  | Shimadzu | Shimadzu | 2009 | 2 | 1
41 | Hệ thống X-quang kỹ thuật số | 630mA,150DLUD150L FH21HR,BR-120M,BK-12HK | Shimadzu Corporation/ Nhật Bản | 2016/2017 | Đang hoạt động | Tất cả các kĩ thuật XQ theo phân tuyến | BSCKII Huỳnh Lê Anh Vũ - BSCKII Ngô Đình Kiên - BSCKI Lương Tri, BS Nguyễn Thị Oanh Đào - BS Bùi Thị Bảo Ngân BS CKI Nguyễn Đoan Thục - BSCKI Trần Minh Ký BS Nguyễn Bùi Việt Cường - BS Nguyễn Kim Quý BS Phạm Quốc Huy - BS Đỗ Kim Khương KTV: Mai Đông - Ngô Đình Trường - Phan Tuấn Vũ Hồ Ngọc Hiệu - Võ Văn Ban - Nguyễn Thị Quyết Huỳnh Thị Tình - Huỳnh Thế Lực - Lê Thanh Tùng Đinh Hoàng Liêm - Nguyễn Văn Bình - Nguyễn Thị Thúy Vân Nguyễn Thị Thu Hương - Trịnh Thị Diễn -Thái Văn Lịch Hà Xuân Cảnh -Nguyễn Thị Diễm -Hồ Ngọc Hiệu -Võ Văn Hải Nguyễn Quang Thái -Văn Hồng Sơn - Nguyễn Kiệt Phạm Quang Minh - Lê Văn Minh - Nguyễn Nam Phương | BVĐK tỉnh | XQ |  | Shimadzu | Shimadzu | 2017 | 2 | 1
18 | Máy X-quang di động | Ultra 200 | Ecoray Co.,ltd., Hàn Quốc/ Hàn Quốc | 2021/2021 | Đang hoạt động bình thường | Chụp Xquang cấp cứu tại giường | -KTV thực hiện: + KTV Nguyễn Thanh Luân + KTV Nguyễn Xuân Kiệt - Đọc kết quả: + BS Bành Quang Hiệp + BS Phan Đức Thịnh | BV Bồng Sơn | XQ |  | ecoray |  | 2021 | 2 | 2
26 | Hệ thống đọc và xử lý hình ảnh Xquang KTS (CR) | REGIUS∑II | KONICA MINOLTA/ Nhật Bản | 2015/2015 | Máy hoạt động không ổn định, thường xuyên báo lỗi | Đọc, xử lý hình ảnh và in phim Kỹ thuật số | -KTV thực hiện: + KTV Nguyễn Thị Ngọc Yến + KTV Nguyễn Thị Thúy Ái | BV Bồng Sơn | XQ |  | konica |  | 2015 | 2 | 2
44 | Hệ thống Xquang tăng sáng truyền hình 500mA | Flexavision SF(0162Z41804) | Shimadzu/ Nhật Bản | 2010/ 2009 | Đang hoạt động bình thường | Soi, chẩn đoán có tăng sáng truyền hình | - KTV thực hiện: + KTV Đặng Chí Phú + KTV Nguyễn Văn Triều - Đọc kết quả: + BS Bành Quang Hiệp + BS Đặng Thanh Tùng | BV Bồng Sơn | XQ |  | shimazu |  | 2009 | 2 | 2
52 | Hệ thống máy Xquang cao tần kỹ thuật số | Shimadzu RADspeed fit | Shimadzu/ Nhật Bản | 2016/ 2016 | Đang hoạt động bình thường | Kỹ thuật Xquang thường quy - chụp chẩn đoán tổng hợp | -KTV thực hiện: + KTV Phạm Duy Tần + KTV Nguyễn Hồng Phong - Đọc kết quả: + BS Bành Quang Hiệp - + BS Lê Thị Phượng | BV Bồng Sơn | XQ |  | shimazurad |  | 2016 | 2 | 2
53 | Hệ thống thu nhận ảnh X-Quang KTS (DR) | SKR 4000 | Trung Quốc/ iRay Trung Quốc (sản xuất cho Konica Minolta – Nhật Bản) | 2024/2022 | Đang hoạt động bình thường | Xử lý hình ảnh và in phim Kỹ thuật số | -KTV thực hiện: + KTV Nguyễn Thị Ngọc Yến + KTV Nguyễn Thị Thúy Ái | BV Bồng Sơn | XQ |  | skr |  | 2022 | 2 | 2
63 | Máy chụp X-quang chẩn đoán thường quy 500mA | Eva HF-525 Plus | Vikomed/ Việt Nam | 2019/2019 | Đang hoạt động bình thường | Kỹ thuật Xquang thường quy - chụp chẩn đoán tổng hợp | -KTV thực hiện: + KTV Nguyễn Thanh Toàn + KTV Nguyễn Mạnh - Đọc kết quả: + BS Bành Quang Hiệp + BS Trần Thị Hoài An | BV Bồng Sơn | XQ |  | vikomed |  | 2019 | 2 | 2
10 | Hệ thống XQuang kỹ thuật số DR DM-6150 | DR DM-6150 | Dongmun/Hàn quốc | 2019/2019 | Hỏng tấm thu nhận ảnh đang đề nghị sửa chữa | Chụp Xquang KTS tổng quát | CN Bùi Ngọc Anh, CN Lê Quốc Định, CN Trần Văn Lợi/ Bs Lê Tuấn Ngọc, Bs Huỳnh ĐÌnh Nghĩa, Bs Nguyễn Thành Chi | BV Lao | XQ |  | dongmun |  | 2019 | 2 | 2
48 | Máy XQuang cao tần Shimadzu | UD150L-40E | Shimadzu/ Nhật Bản | 2012/2012 | Đang sử dụng | Chụp Xquang tổng quát | CN Bùi Ngọc Anh, CN Lê Quốc Định, CN Trần Văn Lợi/ Bs Lê Tuấn Ngọc, Bs Huỳnh ĐÌnh Nghĩa, Bs Nguyễn Thành Chi | BV Lao | XQ |  | shimazu150L |  | 2012 | 2 | 2
64 | Hệ thống XQuang kỹ thuật số xách tay PXP-60HF | PXP-60HF | VIKOMED/ Hàn Quốc | 2023/2023 | Đang sử dụng | Chụp Xquang KTS Ngực | CN Bùi Ngọc Anh, CN Lê Quốc Định, CN Trần Văn Lợi/ Bs Lê Tuấn Ngọc, Bs Huỳnh ĐÌnh Nghĩa, Bs Nguyễn Thành Chi | BV Lao | XQ |  | vikomed |  | 2023 | 2 | 2
7 | Máy chụp X Quang cao tần | CMP 200 | CORE LABS LLC/Mỹ | 2018/2017 | Sử dụng được nhưng hay hư hỏng | Chụp, chiếu x quang | Phan Xuân Hậu | BV Tâm Thần | XQ |  | core |  | 2017 | 2 | 2
4 | Máy X quang KTS chụp tổng quát | MRAD – A32S | Canon / Nhật | 2024/2024 | Mới nhận đang làm hồ sơ cấp phép sử dụng | Có danh mục kèm theo | Lê Công Thiện, Huỳnh Văn Tin/ BS. Hồ Lê Oanh | BV YHCT | XQ |  | canon |  | 2024 | 2 | 2
42 | Máy X quang cố định | UD150 | Shimazu/ Nhật | 2015/2002 | Đã hỏng đang chờ thanh lý |  |  | BV YHCT | XQ |  | shimazu |  | 2002 | 2 | 2
56 | Máy X quang cố định | A 802 | Summit/ Mỹ | 2018/2009 | Sử dụng tốt | Có danh mục kèm theo | Lê Công Thiện, Huỳnh Văn Tin/ BS. Hồ Lê Oanh | BV YHCT | XQ |  | summit |  | 2009 | 2 | 2
60 | Máy X quang cố định | KXO -12 R | Toshiba/ Nhật | 2003/ 2000 | Đã hỏng đang chờ thanh lý |  |  | BV YHCT | XQ |  | toshiba |  | 2000 | 2 | 2
58 | Máy X- Quang kỹ thuật số chụp tổng quát | VZW2556 | Summit Industries, LLC/Mỹ | 2024/2023 | Sử dụng tốt | QUY TRÌNH CHỤP SỌ QUY TRÌNH CHỤP MẶT QUY TRÌNH CHỤP HỐC MẮT QUY TRÌNH CHỤP XƯƠNG CHÍNH MŨI QUY TRÌNH CHỤP XƯƠNG HÀM CHẾCH QUY TRÌNH CHỤP KHỚP THÁI DƯƠNG HÀM QUY TRÌNH CHỤP CỘT SỐNG CỔ QUY TRÌNH CHỤP CỘT SỐNG NGỰC QUY TRÌNH CHỤP CỘT SỐNG THẮT LƯNG QUY TRÌNH CHỤP XƯƠNG ĐÒN QUY TRÌNH CHỤP XƯƠNG CÁNH TAY QUY TRÌNH CHỤP CẲNG TAY QUY TRÌNH CHỤP XƯƠNG CỔ TAY QUY TRÌNH CHỤP XƯƠNG BÀN TAY QUY TRÌNH CHỤP KHỚP HÁNG QUY TRÌNH CHỤP XƯƠNG ĐÙI QUY TRÌNH CHỤP XƯƠNG KHỚP QUY TRÌNH CHỤP XƯƠNG CẲNG CHÂN QUY TRÌNH CHỤP XƯƠNG BÁNH CHÈ QUY TRÌNH CHỤP KHỚP CỔ CHÂN QUY TRÌNH CHỤP XƯƠNG BÀN CHÂN QUY TRÌNH CHỤP XƯƠNG GÓT QUY TRÌNH CHỤP NGỰC QUY TRÌNH CHỤP XƯƠNG ỨC QUY TRÌNH CHỤP ĐỈNH PHỔI ƯỠN QUY TRÌNH CHỤP KHUNG CHẬU QUY TRÌNH CHỤP Ổ BỤNG KHÔNG CHUẨN BỊ THẲNG | Cử Nhân. Lê Minh Anh Tuấn/Bs. CKI. Trần Văn Tâm | TTYT An Lão | XQ |  | summit |  | 2023 | 2 | 3
31 | Hệ thống X-Quang kỹ thuật số OSKO | Model XR5/ Seri: XRG01813001 | OSKO - Mỹ | 2018 | Sử dụng tốt | Chụp hầu hết tất cả các bộ phận trên cơ thê. chi trên -chi dưới- ngực- cột sống thắt lưng-sọ -mặt-bụng | Đọc Kết quả: BS Đỗ Ngọc Kiều .Người thực hiện .KTV Đặng Hồng Cảnh,Lê Thái Vinh,Luận Văn Trương,Kiều Thị ÁNH Tuyết,Trần Thị Ngọc Thúy. | TTYT An Nhơn | XQ |  | osko |  | 2018 | 2 | 3
54 | Máy X-Quang kỹ thuật số chụp tổng quát | Model hệ thống: VZW2556 | Summit Industries, LLC/Mỹ | 2023-12-28 | Sử dụng tốt | Chụp hầu hết tất cả các bộ phận trên cơ thê. chi trên -chi dưới- ngực- cột sống thắt lưng-sọ -mặt-bụng | Đọc Kết quả: BS Đỗ Ngọc Kiều .Người thực hiện .KTV Đặng Hồng Cảnh,Lê Thái Vinh,Luận Văn Trương,Kiều Thị ÁNH Tuyết,Trần Thị Ngọc Thúy. | TTYT An Nhơn | XQ |  | summit |  | 2023 | 2 | 3
55 | Máy X- Quang cao tầng Summit 500mA | PATRARCH 500 | Summit Industries, LLC/Mỹ | 2004 | Sử dụng được nhưng hay hư hỏng | Chụp hầu hết tất cả các bộ phận trên cơ thê. chi trên -chi dưới- ngực- cột sống thắt lưng-sọ -mặt-bụng | Đọc Kết quả: BS Đỗ Ngọc Kiều .Người thực hiện .KTV Đặng Hồng Cảnh,Lê Thái Vinh,Luận Văn Trương,Kiều Thị ÁNH Tuyết,Trần Thị Ngọc Thúy. | TTYT An Nhơn | XQ |  | summit |  | 2004 | 2 | 3
1 | Hệ thống máy X-quang C-Arm | SIREMOBIL Compact | SIEMENS/Đức | 2014 | Sử dụng được nhưng hay hư hỏng | Chụp: chi trên bàn tay, cổ tay, khuỷu tay. | - CN Trần Thị Ngọc Thúy/Bs Đỗ Ngọc Kiều | TTYT An Nhơn | XQ | SIE | SIE |  | 2014 | 2 | 3
30 | Máy X-Quang OSKO | Type: XR5 Serial: XRG01813002 | Hãng sản xuất: OSKO Nước sản xuất: Mỹ | Năm sử dụng: 2019 Năm sản xuất: 2018 | Sử dụng được nhưng hay hư hỏng | Kỹ thuật X-Quang thường quy | Người thực hiện: CN.Đặng Thành Nhân CN. Đinh Văn Phép Người đọc kết quả: BS. Nguyễn Văn Hiệp | TTYT Hoài Ân | XQ |  | osko |  | 2018 | 2 | 3
33 | Máy X-Quang QUANTUM | Type: QG-25 Serial: QG-25-09B-0210 | Hãng sản xuất: QUANTUM Nước sản xuất: Mỹ | Năm sử dụng: 2009 Năm sản xuất: 2009 | Sử dụng được nhưng hay hư hỏng | Kỹ thuật X-Quang thường quy | Người thực hiện: CN.Đặng Thành Nhân CN. Đinh Văn Phép Người đọc kết quả: BS. Nguyễn Văn Hiệp | TTYT Hoài Ân | XQ |  | quantum |  | 2009 | 2 | 3
45 | Máy X. Quang | UD150L-30V | Sihmadzu – Nhật Bản | Năm sử dụng: 2003 Năm sản xuất: 2002 | Sử dụng được nhưng hay hư hỏng | Các Kỹ thuật Chụp X Quang thường quy, | BS CKI Nguyễn Đình Dũng BS CKI Huỳnh Hữu Phước | TTYT Hoài Nhơn | XQ |  | shimazu150L |  | 2002 | 2 | 3
51 | Máy X.Quang cao tầng kỹ thuật số | RaDspeed pro | Shimadzu –Nhật Bản | Năm sử dụng: 2017 Năm sản xuất: 2016 | Sử dụng tốt | Các Kỹ thuật Chụp x Quang thường quy,chụp Dạ đày, thực quản cản quang... | BS CKI Nguyễn Đình Dũng BS CKI Huỳnh Hữu Phước | TTYT Hoài Nhơn | XQ |  | shimazurad |  | 2016 | 2 | 3
3 | Máy X-quang di động | Poskom -100HF | Boxbile /Hàn Quốc | 2010/2009 | Đã hỏng đang chờ sửa chữa | X-quang di động | ĐD. Trần Diên | TTYT Phù Cát | XQ |  | boxbile |  | 2009 | 2 | 3
8 | Máy X-quang cao tần 300mA | Anthem | Del Medical/Mỹ | 2020/2019 | Sử dụng được | Máy X-quang số hóa | KTV. Lê Văn Ngọc | TTYT Phù Cát | XQ |  | del |  | 2019 | 2 | 3
43 | Máy X-quang | R20J | Shimadzu/ Nhật Bản | 2004/2002 | Sử dụng được | Chụp X-quang, rửa phim thường qui | KTV. Lê Ngọc Hải | TTYT Phù Cát | XQ |  | shimazu |  | 2002 | 2 | 3
9 | Máy X-quang cao tần 500mA | DM-5125 | Dongmun; Hàn Quốc | 2015/2014 | Sử dụng được | Chụp X-Quang: Sọ thẳng nghiêng,cột sống cổ thẳng nghiêng, Thắt lưng thắng nghiêng,ngực thẳng, xương khớp… | CN. NGÔ ĐÌNH VIÊN | TTYT Phù Mỹ | XQ |  | dongmun |  | 2014 | 2 | 3
59 | Máy X-quang cao tần 500mA | VZW2556 | Summit Industries;Mỹ | 2024/2023 | Sử dụng tốt | Chụp X-Quang: Sọ thẳng nghiêng,cột sống cổ thẳng nghiêng, Thắt lưng thắng nghiêng,ngực thẳng, xương khớp… | CN. NGÔ ĐÌNH VIÊN | TTYT Phù Mỹ | XQ |  | summit |  | 2023 | 2 | 3
25 | Hệ thống X-Q KTS | Regius 110 | Konica/Nhật | 2015 | Sử dụng nhưng hay hư hỏng | Thu nhận và chỉnh sửa hình ảnh mà máy X-quang chụp và in ra phim | KTV Hà Thị Minh Thoa, KTV Lê Hoài Thương, KTV Nguyễn Lê Thao | TTYT Quy Nhơn | XQ |  | konia |  | 2015 | 2 | 3
46 | Máy X . Quang | UD 150L-30V | Shimadzu/Nhật | 2003 | Sử dụng nhưng hay hư hỏng | Chụp X-quang hầu hết các bộ phận của cơ thể như: Ngực, bụng, sọ, cột sống và xương các chi. | KTV Nguyễn Lê Thao, KTV Lê Hoài Thương | TTYT Quy Nhơn | XQ |  | shimazu150L |  | 2003 | 2 | 3
47 | Máy X . Quang | UD 150L-30V | Shimadzu/Nhật | 2004 | Sử dụng nhưng hay hư hỏng | Chụp X-quang hầu hết các bộ phận của cơ thể như: Ngực, bụng, sọ, cột sống và xương các chi. | KTV Lê Hoài Thương, KTV Nguyễn Lê Thao. | TTYT Quy Nhơn | XQ |  | shimazu150L |  | 2004 | 2 | 3
65 | Máy X-Quang di động TOSHIBA (DA VAHIP) | IME 100L | Nhật Bản | 2008/2008 | Sử dụng được nhưng hay hư hỏng | Chụp X quang tổng quát | Tất cả KTV, CN/ BS Hiệp: CNĐH | TTYT Tây Sơn | XQ |  |  |  | 2008 | 2 | 3
66 | Máy Xquang cố định siêu cao tần(XHH) | QG-25G | Nhật Bản | 2008/2008 | Sử dụng được nhưng hay hư hỏng | Chụp X quang tổng quát | Tất cả KTV, CN/ BS Hiệp: CNĐH | TTYT Tây Sơn | XQ |  |  |  | 2008 | 2 | 3
67 | Máy X-quang cố định cao tần(DHNTB tài trợ 2013) | UD 150l-40E | Nhật Bản | 2013/2013 | Sử dụng tốt. | Chụp X quang tổng quát | Tất cả KTV, CN/ BS Hiệp: CNĐH | TTYT Tây Sơn | XQ |  |  |  | 2013 | 2 | 3
19 | Máy X Quang C-Arm XPLUS-35 | XPLUS-35 | GEMSS HEALTHCARE CO.,LTD/ Hàn Quốc | 2024/ 2023 | : Sử dụng tốt | Chụp X-quang cẳng tay thẳng nghiêng hoặc chếch, chụp xương đùi thẳng, nghiêng hoặc chếch trong phẩu thuật kết hợp xương dưới màn tăng sáng | CN Trương Thanh Hùng; Phan Văn Phát/ BS Nguyễn Thanh Trọng | TTYT Tuy Phước | XQ |  | gem |  | 2023 | 2 | 3
28 | Máy X Quang cao tần 500mA; MXHF-1500RII | MXHF-1500RII | MIS CoLtd/ Hàn Quốc | 2015/2015 | Sử dụng tốt | Chụp X-quang xương đòn thẳng hoặc chếch, chụp bàn tay thẳng nghiêng hoặc chếch, chụp ngực thẳng, chụp sọ thẳng/ nghiêng, chụp mặt thẳng và nghiêng, chụp cột sống thắt lưng thẳng, nghiêng hoặc chếch, chụp bụng không chuẩn bị, chụp khớp vai thẳng, nghiêng, chụp cánh tay thẳng, nghiêng, chụp bả vai thẳng, nghiêng, chụp khớp háng thẳng, nghiêng. Chụp Blondeau… | CN Trương Thanh Hùng; Phan Văn Phát/ BS Nguyễn Thanh Trọng | TTYT Tuy Phước | XQ |  | mis |  | 2015 | 2 | 3
32 | Máy X Quang di động POXBILE-100HF | POXBILE-100HF | POSKOM /Hàn Quốc | 2010/2010 | Đã hỏng đang chờ sửa chữa | Chụp X-quang ngực thẳng, sọ thẳng/ nghiêng, chụp mặt thẳng và nghiêng, chụp cột sống thắt lưng thẳng, nghiêng hoặc chếch, chụp bụng không chuẩn bị, chụp khớp vai thẳng, nghiêng, chụp cánh tay thẳng, nghiêng, chụp bả vai thẳng, nghiêng, chụp khớp háng thẳng, nghiêng. Chụp Blondeau… | CN Trương Thanh Hùng; Phan Văn Phát/ BS Nguyễn Thanh Trọng | TTYT Tuy Phước | XQ |  | pos |  | 2010 | 2 | 3
49 | Máy X- Quang SHIMADZU UD 150L-30V | - - UD 150L-30V | - - SHIMADZU/Nhật Bản | 2002/2001 | Sử dụng được | Chụp X-quang ngực thẳng, sọ thẳng/ nghiêng, chụp mặt thẳng và nghiêng, chụp cột sống thắt lưng thẳng, nghiêng hoặc chếch, chụp bụng không chuẩn bị, chụp khớp vai thẳng, nghiêng, chụp cánh tay thẳng, nghiêng, chụp bả vai thẳng, nghiêng, chụp khớp háng thẳng, nghiêng. Chụp Blondeau… | CN Trương Thanh Hùng; Phan Văn Phát/ BS Nguyễn Thanh Trọng | TTYT Tuy Phước | XQ |  | shimazu150L |  | 2001 | 2 | 3
57 | MáyX Quang SUMMIT | VZW2556 | Summit Industries, LLC/Mỹ | 2024/2023 | Sử dụng tốt | Chụp X- quang kỹ thuật số thường quy không chuẩn bị | CNKTY: Đoàn Thị Lan, CNKTY: Đinh Thị Bích Phượng/Ths.BS CĐHA: Nguyễn Ngọc Hùng | TTYT Vân Canh | XQ |  | summit |  | 2023 | 2 | 3
29 | Máy X Quang cao tầng>300mA | MXHF-1300R | MIS Co.,ltd/Hàn Quốc | 2016 | Sử dụng được | - Chụp cột sống, ngực, sọ, xoang - Chụp bụng, xương các loại | - Thực hiện: KTV Hồ Bá Niên (Nhân viên). - Người đọc kết quả: BS CKI Trần Thanh Phong (Nhân viên); BS CKI Nguyễn Trần Thương (Phó Trưởng Khoa xét nghiệm – chẩn đoán hình ảnh) | TTYT Vĩnh Thạnh | XQ |  | mis |  | 2016 | 2 | 3
20 | Xquang số hóa (hệ thống Xquang cao tầng 500mA) | HF525 PLUS | Hàn Quốc | 2012 | Sử dụng tốt | Chụp Xquang cột sống thắt lưng thẳng nghiêng, khớp gối thẳng, nghiêng hoặc chếch; cột sống cổ thẳng nghiêng; ngực thẳng; xương bàn, ngón chân thẳng, nghiêng hoặc chếch | BS. Nguyễn Văn Thắng | PKĐK Diêu Trì | XQ |  | hf |  | 2012 | 2 | 4
15 | Máy Xquang thường quy | GXR-40S | DRGEM/ Hàn Quốc | 2019 | Sử dụng tốt | Chụp Xquang sọ thẳng nghiêng;Chụp Xquang mặt thẳng nghiêng;Chụp Xquang Blondeau;Chụp Xquang Hirtz;Chụp Xquang hàm chếch một bên;Chụp Xquang xương chính mũi nghiêng hoặc tiếp tuyến;Chụp Xquang Schuller;Chụp Xquang khớp thái dương hàm;Chụp Xquang răng cận chóp (Periapical);Chụp Xquang răng cánh cắn (Bite wing);Chụp Xquang phim cắn (Occlusal);Chụp Xquang cột sống cổ thẳng nghiêng;Chụp Xquang cột sống cổ chếch hai bên;Chụp Xquang cột sống cổ động, nghiêng 3 tư thế;Chụp Xquang cột sống cổ C1-C2,Chụp Xquang cột sống ngực thẳng nghiêng hoặc chếch,Chụp Xquang cột sống thắt lưng thẳng nghiêng,Chụp Xquang cột sống thắt lưng chếch hai bên,Chụp Xquang cột sống thắt lưng L5-S1 thẳng nghiêng;Chụp Xquang cột sống thắt lưng động, gập ưỡn;Chụp Xquang cột sống cùng cụt thẳng nghiêng;Chụp Xquang khớp cùng chậu thẳng chếch hai bên;Chụp Xquang khung chậu thẳng;Chụp Xquang xương đòn thẳng hoặc chếch;Chụp Xquang khớp vai thẳng;Chụp Xquang khớp vai nghiêng hoặc chếch;Chụp Xquang xương bả vai thẳng nghiêng;Chụp Xquang xương cánh tay thẳng nghiêng;Chụp Xquang khớp khuỷu thẳng, nghiêng hoặc chếch;Chụp Xquang khớp khuỷu gập (Jones hoặc Coyle);Chụp Xquang xương cẳng tay thẳng nghiêng;Chụp Xquang xương cổ tay thẳng, nghiêng hoặc chếch;Chụp Xquang xương bàn ngón tay thẳng, nghiêng hoặc chếch;Chụp Xquang khớp háng thẳng hai bên;Chụp Xquang khớp háng nghiêng;Chụp Xquang xương đùi thẳng nghiêng;Chụp Xquang khớp gối thẳng, nghiêng hoặc chếch;Chụp Xquang xương bánh chè và khớp đùi bánh chè ;Chụp Xquang xương cẳng chân thẳng nghiêng;Chụp Xquang xương cổ chân thẳng, nghiêng hoặc chếch;Chụp Xquang xương bàn, ngón chân thẳng, nghiêng hoặc chếch;Chụp Xquang xương gót thẳng nghiêng;Chụp Xquang toàn bộ chi dưới thẳng;Chụp Xquang ngực thẳng;Chụp Xquang ngực nghiêng hoặc chếch mỗi bên;Chụp Xquang xương ức thẳng, nghiêng;Chụp Xquang khớp ức đòn thẳng chếch;Chụp Xquang đỉnh phổi ưỡn;Chụp Xquang bụng không chuẩn bị thẳng hoặc nghiêng;Chụp Xquang phim đo sọ thẳng, nghiêng (Cephalometric);Chụp Xquang tử cung vòi trứng;Chụp Xquang bể thận-niệu quản xuôi dòng;Chụp Xquang niệu quản-bể thận ngược dòng;Chụp Xquang niệu đạo bàng quang ngược dòng | Bác sỹ Trần Thị Bích Thảo Bác sỹ Từ Minh Tuấn KTV Đại học Nguyễn Nam Phương KTV Nguyễn Huỳnh Thi KTV Phạm Minh Quang KTV Trình Thị Diễn | PKĐK Đinh trọng sơn | XQ |  | drgem |  | 2019 | 2 | 4
61 | Kỹ thuật số(DR) | FXRD-51417WA | Vieworks/Hàn Quốc | 2019 | Sử dụng tốt | Chụp Xquang sọ thẳng nghiêng;Chụp Xquang mặt thẳng nghiêng;Chụp Xquang Blondeau;Chụp Xquang Hirtz;Chụp Xquang hàm chếch một bên;Chụp Xquang xương chính mũi nghiêng hoặc tiếp tuyến;Chụp Xquang Schuller;Chụp Xquang khớp thái dương hàm;Chụp Xquang răng cận chóp (Periapical);Chụp Xquang răng cánh cắn (Bite wing);Chụp Xquang phim cắn (Occlusal);Chụp Xquang cột sống cổ thẳng nghiêng;Chụp Xquang cột sống cổ chếch hai bên;Chụp Xquang cột sống cổ động, nghiêng 3 tư thế;Chụp Xquang cột sống cổ C1-C2,Chụp Xquang cột sống ngực thẳng nghiêng hoặc chếch,Chụp Xquang cột sống thắt lưng thẳng nghiêng,Chụp Xquang cột sống thắt lưng chếch hai bên,Chụp Xquang cột sống thắt lưng L5-S1 thẳng nghiêng;Chụp Xquang cột sống thắt lưng động, gập ưỡn;Chụp Xquang cột sống cùng cụt thẳng nghiêng;Chụp Xquang khớp cùng chậu thẳng chếch hai bên;Chụp Xquang khung chậu thẳng;Chụp Xquang xương đòn thẳng hoặc chếch;Chụp Xquang khớp vai thẳng;Chụp Xquang khớp vai nghiêng hoặc chếch;Chụp Xquang xương bả vai thẳng nghiêng;Chụp Xquang xương cánh tay thẳng nghiêng;Chụp Xquang khớp khuỷu thẳng, nghiêng hoặc chếch;Chụp Xquang khớp khuỷu gập (Jones hoặc Coyle);Chụp Xquang xương cẳng tay thẳng nghiêng;Chụp Xquang xương cổ tay thẳng, nghiêng hoặc chếch;Chụp Xquang xương bàn ngón tay thẳng, nghiêng hoặc chếch;Chụp Xquang khớp háng thẳng hai bên;Chụp Xquang khớp háng nghiêng;Chụp Xquang xương đùi thẳng nghiêng;Chụp Xquang khớp gối thẳng, nghiêng hoặc chếch;Chụp Xquang xương bánh chè và khớp đùi bánh chè ;Chụp Xquang xương cẳng chân thẳng nghiêng;Chụp Xquang xương cổ chân thẳng, nghiêng hoặc chếch;Chụp Xquang xương bàn, ngón chân thẳng, nghiêng hoặc chếch;Chụp Xquang xương gót thẳng nghiêng;Chụp Xquang toàn bộ chi dưới thẳng;Chụp Xquang ngực thẳng;Chụp Xquang ngực nghiêng hoặc chếch mỗi bên;Chụp Xquang xương ức thẳng, nghiêng;Chụp Xquang khớp ức đòn thẳng chếch;Chụp Xquang đỉnh phổi ưỡn;Chụp Xquang bụng không chuẩn bị thẳng hoặc nghiêng;Chụp Xquang phim đo sọ thẳng, nghiêng (Cephalometric);Chụp Xquang tử cung vòi trứng;Chụp Xquang bể thận-niệu quản xuôi dòng;Chụp Xquang niệu quản-bể thận ngược dòng;Chụp Xquang niệu đạo bàng quang ngược dòng |  | PKĐK Đinh trọng sơn | XQ |  | view |  | 2019 | 2 | 4
12 | Máy X-quang DRGEM | GAD17B0091;W1711019 | DRGEM, Hàn Quốc | 2017 | Sử dụng tốt | Chụp Xquang sọ thẳng nghiêng,Mặt thẳng nghiêng,Mặt thấp hoặc mặt cao,Sọ tiếp tuyến,Hốc mắt thẳng nghiêng,Blondeau,HirtzChụp,Hàm chếch một bên,Xương chính mũi nghiêng hoặc tiếp tuyến,Hố yên thẳng hoặc nghiêng,Chausse III,Schuller,Stenvers,Khớp thái dương hàm,Răng cánh cắn (Bite wing),Phim cắn (Occlusal),Mỏm trâm,Cột sống cổ thẳng nghiêng,Cột sống cổ chếch hai bên,Cột sống cổ C1-C2,Cột sống ngực thẳng nghiêng hoặc chếch,Cột sống thắt lưng thẳng nghiêng,Cột sống thắt lưng chếch hai bên,Cột sống thắt lưng L5-S1 thẳng nghiêng,Cột sống thắt lưng động, gập ưỡn,Cột sống thắt lưng De Sèze,Cột sống cùng cụt thẳng nghiêng,Khớp cùng chậu thẳng chếch hai bên,Khung chậu thẳng,Xương đòn thẳng hoặc chếch,Khớp vai thẳng,Khớp vai nghiêng hoặc chếch,Xương bả vai thẳng nghiêng,Xương cánh tay thẳng nghiêng,Khớp khuỷu thẳng, nghiêng hoặc chếch,Khớp khuỷu gập (Jones hoặc Coyle),Xương cẳng tay thẳng nghiêng,Xương cổ tay thẳng, nghiêng hoặc chếch,Xương bàn ngón tay thẳng, nghiêng hoặc chếch,Khớp háng thẳng hai bên,Khớp háng nghiêng,Xương đùi thẳng nghiêng,Khớp gối thẳng, nghiêng hoặc chếch,Xương bánh chè và khớp đùi bánh chè,Xương cẳng chân thẳng nghiêng,Xương cổ chân thẳng, nghiêng hoặc chếch,Xương bàn, ngón chân thẳng, nghiêng hoặc chếch,Xương gót thẳng nghiêng,Ngực thẳng,Ngực nghiêng hoặc chếch mỗi bên,Xương ức thẳng, nghiêng,Khớp ức đòn thẳng chếch,Đỉnh phổi ưỡn,Thực quản cổ nghiêng,Bụng không chuẩn bị thẳng hoặc nghiêng,Răng cận chóp (Periapical),Cột sống cổ động, nghiêng 3 tư thế | KTV. Nguyễn Văn Như Thức, KTV. Nguyễn Đình Khư / BS. CKI Lê Xuân Nguyên | PKĐK Giang sang | XQ |  | DRGEM |  | 2017 | 2 | 4
13 | Máy Xquang kỹ thuật số 500 MA | GXR-40S | DRGEM/HÀN QUỐC | 2019/2018 | Sử dụng tốt | - Xquang tim phổi thẳng - Xquang cột sống lưng, cột sống cổ, cột sống ngực - Xquang Blondeau-Hirzt - Xquang bụng không chuẩn bị - Xquang đầu, mặt, cổ - Xquang xương khớp chi trên và chi dưới | Bác sĩ CĐHA Phan Thị Thanh Bác sĩ CĐHA Võ Thành Công | PKĐK Hòa Đức | XQ |  | drgem |  | 2018 | 2 | 4
14 | Máy X-Quang thường quy 500mA | GXR-40S | DRGEM-Hàn Quốc | 2019/2019 | Sử dụng tốt | Thực hiện các kỹ thuật X-quang thường qui có chuẩn bị và không chuẩn bị | BS. Nguyễn Tấn Bửu | PKĐK Hương Sơn | XQ |  | drgem |  | 2019 | 2 | 4
6 | Máy XQuang | Control X | Control /Mỹ | 2010/2010 | Sử dụng tốt | Xquang KTS sọ - mặt Xquang KTS Blondeau-Hitz Xquang KTS cột sống Xquang KTS phổi-lồng ngực Xquang KTS xương, khớp Xquang KTS vùng bụng …… | BsCKII. Nguyễn Bá Thành BsCKII. Huỳnh Lê Anh Vũ Bs. Bùi Thị Bảo Ngân Bs. Nguyễn Kim Quý | PKĐK Lê Lợi | XQ |  | control |  | 2010 | 2 | 4
24 | Máy XQuang | KELEX | KONGSAK /Thái Lan | 2017/2016 | Sử dụng tốt | Xquang KTS sọ - mặt Xquang KTS Blondeau-Hitz Xquang KTS cột sống Xquang KTS phổi-lồng ngực Xquang KTS xương, khớp Xquang KTS vùng bụng …… | BsCKII. Nguyễn Bá Thành BsCKII. Huỳnh Lê Anh Vũ Bs. Bùi Thị Bảo Ngân Bs. Nguyễn Kim Quý | PKĐK Lê Lợi | XQ |  | kelex |  | 2016 | 2 | 4
11 | Máy X-Quang | GXR-40S | EVA-HF525-CT | 2016 | Sử dụng tốt | - Xquang tim phổi thẳng - Xquang các xương chi trên và chi dưới - Xquang đầu, mặt cổ - Xquang bụng không chuẩn bị - X quang cột sống thắt lưng | CN CĐHA Bùi Trọng Tài | PKĐK Phạm Ngọc thạch | XQ |  | drgem |  | 2016 | 2 | 4
27 | Máy X-quang KELEX MD 1100 | MD 1100R | Thái Lan | 2009/2009 | Đang sử dụng | Chụp X-Quang thường quy | CN: Võ Công Tùng | PKĐK Phú Phong | XQ |  | md |  | 2009 | 2 | 4
21 | Máy x quang | MD 1100 | KELEX/THÁI LAN | 2005/2004 | Tốt | Chụp Xquang không sử dụng chất cản quang | CN Văn Hồng sơn/Bs Nguyễn Đoan Thục | PKĐK Tâm Đức | XQ |  | kelex |  | 2004 | 2 | 4
2 | Hệ thống Xquang số hoá AGFA DR | DR14e | Agfa Healthcare/Belgium | 2017/2017 | Sử dụng tốt |  |  | PKĐK Thành Danh | XQ |  | agfa |  | 2017 | 2 | 4
16 | Máy Xquang DRGEM | DRGEM-GXS-40 | DRGEM/KOREA | 2021/2020 | Sử dụng tốt | Xquang lưng; Xquang ngực; Xquang tay; Xquang chân | BS: Thái Bá Danh | PKĐK Thành Danh | XQ |  | drgem |  | 2020 | 2 | 4
36 | Máy Xquang SERIX |  | SERIX/GERMANY | 2014/2014 | Sử dụng tốt |  | BS: Thái Bá Danh | PKĐK Thành Danh | XQ |  | serix |  | 2014 | 2 | 4
23 | Máy X-quang cố định KELEX | MD 1100 | KONGSAK X-RAY MEDICAL/Thái Lan | 2007/2007 | Sử dụng tốt | Chụp X-quang : ngực thẳng, cột sống thắt lưng, cột sống cổ…. | Bs CKI Trần Văn Lang Bs CKI Đặng Đức Quốc Bs CKI Cao Thị Mỹ Hòa Bs Nguyễn Thanh Chính Bs Phạm Trần Khánh Hương Bs Nguyễn Văn Nhẫn Tất cả CN, KTV | PKĐK Thành Long | XQ |  | kelex |  | 2007 | 2 | 4
50 | Hệ thống máy X-quang chụp tổng hợp cao tần SHIMIDZU | RADspeed fit | Shimadzu/Nhật Bản | 2017/2017 | Sử dụng tốt | Chụp X-quang : ngực thẳng, cột sống thắt lưng, cột sống cổ…. | Bs CKI Trần Văn Lang Bs CKI Đặng Đức Quốc Bs CKI Cao Thị Mỹ Hòa Bs Nguyễn Thanh Chính Bs Phạm Trần Khánh Hương Bs Nguyễn Văn Nhẫn Tất cả CN, KTV | PKĐK Thành Long | XQ |  | shimazurad |  | 2017 | 2 | 4
68 | X-Quang kỹ thuật số | EVA-HF750, AeroDR P-12 | KOREA / Nhật Bản | 2022 / 2020 | Hoạt động tốt | Hệ thống chụp X.quang kỹ thuật số | Lê Văn Đàm / Trương Văn Cường | PKĐK Thu Phúc | XQ |  |  |  | 2020 | 2 | 4
17 | Máy Xquang DRGEM | GXR-40S | DRGEM/ HÀN QUỐC | 2023 | Sử dụng tốt | - Xquang tim phổi thẳng - Xquang các xương chi trên và chi dưới - Xquang đầu, mặt cổ - Xquang bụng không chuẩn bị | Bác sĩ CĐHA Nguyễn Đào Nguyên Bác sĩ Nguyễn Thành Chi | PKĐK Toàn Mỹ | XQ |  | drgem |  | 2023 | 2 | 4
27 | Máy X-Quang cầm tay | X-CAM | HDX WILL/Hàn Quốc | 2018/ 2017 | Sử dụng tốt | Chụp Xquang răng cận chóp (Periapical)[1 phim] | BS CKI Trương Thành Bắc CN.KTV Nguyễn Đức Thành | BV Bình Định | XQ |  |  |  |  | 2
28 | Hệ thống X Quang kỹ thuật số (500mA-125kV) | F-ATS | ATLAIM CORPORATION/Hàn Quốc | 2018/ 2017 | Sử dụng tốt | Chụp Xquang sọ thẳng/nghiêng; mặt thẳng nghiêng; mặt thấp hoặc mặt cao; sọ tiếp tuyến; hốc mắt thẳng nghiêng; Blondeau [Blondeau + Hirtz]; Blondeau [Blondeau + Hirtz]; hàm chếch một bên; xương chính mũi nghiêng hoặc tiếp tuyến; Schuller; khớp thái dương hàm; cột sống cổ thẳng nghiêng; cột sống cổ chếch hai bên; cột sống cổ động, nghiêng 3 tư thế; cột sống cổ C1-C2; cột sống ngực thẳng nghiêng hoặc chếch; cột sống thắt lưng thẳng nghiêng; cột sống thắt lưng chếch hai bên; cột sống thắt lưng L5-S1 thẳng nghiêng; cột sống thắt lưng động, gập ưỡn; cột sống cùng cụt thẳng nghiêng; khớp cùng chậu thẳng chếch hai bên; khung chậu thẳng; xương đòn thẳng hoặc chếch; khớp vai thẳng; khớp vai nghiêng hoặc chếch; xương bả vai thẳng nghiêng; xương cánh tay thẳng nghiêng; khớp khuỷu thẳng, nghiêng hoặc chếch; ... | BS CKI Trương Thành Bắc CN.KTV Nguyễn Đức Thành | BV Bình Định | XQ |  |  |  |  | 2
5 | Máy Xquang kỹ thuật số TITAN | Titan2000Dual | COMED, Hàn Quốc | 2011 | Sử dụng tốt | Chụp Xquang Blondeau, bụng không chuẩn bị thẳng hoặc nghiêng, cột sống cổ thẳng nghiêng, cột sống thắt lưng thẳng nghiêng, hàm chếch một bên, hàm chếch một bên, khớp gối thẳng, nghiêng hoặc chếch, khớp gối thẳng, nghiêng hoặc chếch, khớp háng thẳng hai bên, khớp khuỷu thẳng, nghiêng hoặc chếch, khớp khuỷu thẳng, nghiêng hoặc chếch, khớp vai thẳng, khớp vai thẳng, mặt thẳng nghiêng ngực thẳng, xương bàn ngón tay thẳng, nghiêng hoặc chếch, xương bàn ngón tay thẳng, nghiêng hoặc chếch, xương bàn, ngón chân thẳng, nghiêng hoặc chếch, xương bàn, ngón chân thẳng, nghiêng hoặc chếch, xương cánh tay thẳng nghiêng, xương cẳng chân thẳng nghiêng, xương cẳng tay thẳng nghiêng, xương cẳng tay thẳng nghiêng, xương cổ chân thẳng, nghiêng hoặc chếch, xương cổ chân thẳng, nghiêng hoặc chếch, xương cổ tay thẳng, nghiêng hoặc chếch, xương cổ tay thẳng, nghiêng hoặc chếch, xương gót thẳng nghiêng, xương gót thẳng nghiêng, xương đòn thẳng hoặc chếch | - Bs Nguyễn Ngọc Châu - KTV. Triệu Văn Tàu | BV Hòa Bình | XQ |  | COMED |  | 2011 | 2
34 | Máy X-Quang nha và phụ kiện | Rayscan Alpha-P | RAY Co., Ldt/ Hàn Quốc | 2023 | Sử dụng tốt | Chụp Xquang răng cận chóp (Periapical) |  | BV Hòa Bình | XQ |  | RAY |  | 2023 | 2
35 | Máy X-Quang răng dùng cho nha khoa | Remex-T100 | REMEDI/Hàn Quốc | 2022 | Sử dụng tốt | Chụp Xquang răng cận chóp (Periapical) |  | BV Hòa Bình | XQ |  | REMEDI |  | 2022 | 2
62 | Máy chụp X- Quang kỹ thuật số | Eva HF-750 plus | VIKOMED/Việt Nam | 2022 | Sử dụng tốt | Chụp Xquang Blondeau, bụng không chuẩn bị thẳng hoặc nghiêng, cột sống cổ thẳng nghiêng, cột sống thắt lưng thẳng nghiêng, hàm chếch một bên, hàm chếch một bên, khớp gối thẳng, nghiêng hoặc chếch, khớp gối thẳng, nghiêng hoặc chếch, khớp háng thẳng hai bên, khớp khuỷu thẳng, nghiêng hoặc chếch, khớp khuỷu thẳng, nghiêng hoặc chếch, khớp vai thẳng, khớp vai thẳng, mặt thẳng nghiêng ngực thẳng, xương bàn ngón tay thẳng, nghiêng hoặc chếch, xương bàn ngón tay thẳng, nghiêng hoặc chếch, xương bàn, ngón chân thẳng, nghiêng hoặc chếch, xương bàn, ngón chân thẳng, nghiêng hoặc chếch, xương cánh tay thẳng nghiêng, xương cẳng chân thẳng nghiêng, xương cẳng tay thẳng nghiêng, xương cẳng tay thẳng nghiêng, xương cổ chân thẳng, nghiêng hoặc chếch, xương cổ chân thẳng, nghiêng hoặc chếch, xương cổ tay thẳng, nghiêng hoặc chếch, xương cổ tay thẳng, nghiêng hoặc chếch, xương gót thẳng nghiêng, xương gót thẳng nghiêng, xương đòn thẳng hoặc chếch |  | BV Hòa Bình | XQ |  | VIKIMED |  | 2022 | 2

## Sheet4 (hidden)
3 | Máy phân khí máu CL 123-Hb | ESCHWEILER Combi line II | ESCHWEILER/ĐỨC | 2023 | Đang sử dụng | Phân tích khí máu động mạch | KTV Võ Văn Dũng, CN Phạm Minh Tuấn , KTV Lê Ngọc Lễ / CNLê Thị Thoa, CNCao Thị Thu Thảo, CNặng Thị Thanh Hương, CN Võ Tấn Sỹ, CN Phạm Thị Thu Hương | BV Lao | XN | KM | ESCHWEILER | 2023
4 | Máy phân tích khí máu | RapidPoint 500 SN:40614 | Siemens Healthcare Diagnostics Inc/ Anh | 2016/2017 | Đang hoạt động | xét nghiệm khí máu | Bác Sĩ CKII: Tăng Thị Bút Trà CN: Nguyễn Thị Thanh Hải CN: Lê Thị Thuý CN: Trần Thị Thu Thuỷ CN: Huỳnh Thị Lan CN: Ngô Thị Nga CN: Bành Thị Hậu CN: Đồng Thị Lệ | BVĐK tỉnh | XN | KM | SIE | 2017
5 | Máy phân tích khí máu | RapidPoint 500 SN:40597 | Siemens Healthcare Diagnostics Inc/ Anh | 2016/2017 | Đang hoạt động | xét nghiệm khí máu | Bác Sĩ CKII: Tăng Thị Bút Trà CN: Nguyễn Thị Thanh Hải CN: Lê Thị Thuý CN: Trần Thị Thu Thuỷ CN: Huỳnh Thị Lan CN: Ngô Thị Nga CN: Bành Thị Hậu CN: Đồng Thị Lệ | BVĐK tỉnh | XN | KM | SIE | 2017
5 | Máy Đo Công Suất Thủy Tinh Thể IOL MASTER 500 | 1059893 | Đức | 2011 | Hoạt động bình thường | Đo công suất thể thủy tinh nhân tạo | Bác sĩ và Điều dưỡng | BV MẮT BĐ | CĐHAMAT |  |  | 2011
2 | Máy Chụp màu đáy mắt DRS PLUS | J71424N | Ý | 2022 | Hoạt động bình thường | Chụp đáy mắt không huỳnh quang | Bác sĩ và Điều dưỡng | BV MẮT BĐ | CĐHAMAT |  |  | 2022
3 | Máy Đo thị trường HFA-830 | 830-17850 | Đức | 2022 | Hoạt động bình thường | Đo thị trường chu biên | Bác sĩ và Điều dưỡng | BV MẮT BĐ | CĐHAMAT |  |  | 2022
4 | Máy Chụp bản đồ giác mạc PENTACAM HR | 70900-0206-2260 | Đức | 2022 | Hoạt động bình thường | Chụp bản đồ giác mạc | Bác sĩ và Điều dưỡng | BV MẮT BĐ | CĐHAMAT |  |  | 2022
6 | Máy Chụp cắt lớp võng mạc CIRUS HD-OCT 5000 | 5000-25315 | Đức | 2022 | Hoạt động bình thường | Chụp OCT bán phần trước nhãn cầu và bán phần sau nhãn cầu | Bác sĩ và Điều dưỡng | BV MẮT BĐ | CĐHAMAT |  |  | 2022
7 | Máy Đếm tế bào nội mô PSM-700 | 81DC0297 | Nhật | 2022 | Hoạt động bình thường | Đếm tế bào nội mô giác mạc | Bác sĩ và Điều dưỡng | BV MẮT BĐ | CĐHAMAT |  |  | 2022
2 | Kính hiển vi quang học | CX21FS1/ 6B11760 | Olympus/Japan | 2013 | Sử dụng tốt | Xét nghiệm đờm tìm AFB, xét nghiệm tìm KSTSR, xét nghiệm tìm KSTĐR, soi tươi khí hư | KTV XN Trần Công Dũng, CN XN Phan Thị Thúy Kiều, CN XN Nguyễn Thành Tựu/ CN XN Nguyễn Thành Tựu | Vân Canh | khv |  | olympus | 2013
5 | Kính hiển vi cho 2 người quan sát kèm camera | BX53; 6L44136 | Olympus Corporation /Nhật Bản | 2017/2017 | Sử dụng tốt | 1. Vi khuẩn nuôi cấy và định danh phương pháp thông thường 2.Vi khuẩn kháng thuốc định tính 3.AFB trực tiếp nhuộm Ziehl - Neelsen 4.Vi khuẩn kháng thuốc định lượng (MIC) (cho 1 loại kháng sinh) 5.Vibrio cholerae nuôi cấy, định danh và kháng thuốc 6.Neisseria gonorrhoeae nuôi cấy, định danh và kháng thuốc 7.Neisseria meningitidis nuôi cấy, định danh và kháng thuốc 8,Helicobacter pylori nuôi cấy, định danh và kháng thuốc | Ths.CK II Trịnh Hồ Tình CN. Trương Thị Ngọc Trâm Ths. Huỳnh Tôn Kiều Oanh CN. Trần Thị Ngọc Hà CN. Trần Thị Thanh Trầm CN. Nguyễn Hồng Vân CN. Trần Thị Kim Liên CN. Lê Hồ Như Ngọc CN. Trần Đoàn Ly Na KTV. Nguyễn Thị Lan KTV. Đoàn Thị Thanh Thúy KTV. Đặng Thị Mỹ Nhân KTV. Đặng Thị Thanh Hoa KTV. Nguyễn Thị Ngọc Tú KTV. Trần Thị Thúy Hằng CN. Mai Văn Sắc KTV. Nguyễn Hồng Nhi KTV. Nguyễn Thị Trúc Linh KTV. Nguyễn Thị Thanh Tùng | BVĐK tỉnh | khv |  | olympus | 2017
6 | Kính hiển vi cho 2 người quan sát kèm camera | BX53; 6L44140 | Olympus Corporation/Nhật Bản | 2017/2017 | Sử dụng tốt | 1. Vi khuẩn nuôi cấy và định danh phương pháp thông thường 2.Vi khuẩn kháng thuốc định tính 3.AFB trực tiếp nhuộm Ziehl - Neelsen 4.Vi khuẩn kháng thuốc định lượng (MIC) (cho 1 loại kháng sinh) 5.Vibrio cholerae nuôi cấy, định danh và kháng thuốc 6.Neisseria gonorrhoeae nuôi cấy, định danh và kháng thuốc 7.Neisseria meningitidis nuôi cấy, định danh và kháng thuốc 8,Helicobacter pylori nuôi cấy, định danh và kháng thuốc | Ths.CK II Trịnh Hồ Tình CN. Trương Thị Ngọc Trâm Ths. Huỳnh Tôn Kiều Oanh CN. Trần Thị Ngọc Hà CN. Trần Thị Thanh Trầm CN. Nguyễn Hồng Vân CN. Trần Thị Kim Liên CN. Lê Hồ Như Ngọc CN. Trần Đoàn Ly Na KTV. Nguyễn Thị Lan KTV. Đoàn Thị Thanh Thúy KTV. Đặng Thị Mỹ Nhân KTV. Đặng Thị Thanh Hoa KTV. Nguyễn Thị Ngọc Tú KTV. Trần Thị Thúy Hằng CN. Mai Văn Sắc KTV. Nguyễn Hồng Nhi KTV. Nguyễn Thị Trúc Linh KTV. Nguyễn Thị Thanh Tùng | BVĐK tỉnh | khv |  | olympus | 2017
7 | Kính hiển vi 2 người đọc | BX53 | Olympus/ Nhật Bản | 2016/2017 | Đang sử dụng tốt | Phân tích tế bào máu bằng phương pháp nhuộm Giemsa | BS.CKII. Võ Đình Lộc BS.CKI. Võ Trương Anh Đào Thạc sỹ Nguyễn Văn Hòa Thạc sỹ Châu Thái Phê Thạc sỹ Lê Thị Thu Hà CN Dương T.Thu Hảo CN Huỳnh Thị Tịnh CN Nguyễn T.Tường Vy CN Đinh T.Mỹ Trinh CN Võ Thị Nghĩa CN Cao Thế Vương CN. Võ T. Ánh Nguyệt CN Nguyễn Trần. N Ánh CN Hồ Quang Chánh | BVĐK tỉnh | khv |  | olympus | 2017
8 | Kính hiển vi 2 người đọc | BX43 | Olympus/ Nhật Bản | 2016/2017 | Đang sử dụng tốt | Phân tích tế bào máu bằng phương pháp nhuộm Giemsa | BS.CKII. Võ Đình Lộc BS.CKI. Võ Trương Anh Đào Thạc sỹ Nguyễn Văn Hòa Thạc sỹ Châu Thái Phê Thạc sỹ Lê Thị Thu Hà CN Dương T.Thu Hảo CN Huỳnh Thị Tịnh CN Nguyễn T.Tường Vy CN Đinh T.Mỹ Trinh CN Võ Thị Nghĩa CN Cao Thế Vương CN. Võ T. Ánh Nguyệt CN Nguyễn Trần. N Ánh CN Hồ Quang Chánh | BVĐK tỉnh | khv |  | olympus | 2017
3 | Kính hiển vi quang học | CHD | OLYMPUS- Nhật Bản | 2019/2019 | Sử dụng tốt | Soi tươi ký sinh trùng đường ruột Soi tươi dịch âm đạo | ThS.Hoàng Thị Thanh Vy | Hương Sơn | khv |  | olympus | 2019
4 | Kính hiển vi Olympus | CX41BF | Olympus /Nhật Bản | 2010/2019 | Sử dụng tốt | 1. Vi khuẩn nuôi cấy và định danh phương pháp thông thường 2.Vi khuẩn kháng thuốc định tính 3.AFB trực tiếp nhuộm Ziehl - Neelsen 4.Vi khuẩn kháng thuốc định lượng (MIC) (cho 1 loại kháng sinh) 5.Vibrio cholerae nuôi cấy, định danh và kháng thuốc 6.Neisseria gonorrhoeae nuôi cấy, định danh và kháng thuốc 7.Neisseria meningitidis nuôi cấy, định danh và kháng thuốc 8,Helicobacter pylori nuôi cấy, định danh và kháng thuốc | Ths.CK II Trịnh Hồ Tình CN. Trương Thị Ngọc Trâm Ths. Huỳnh Tôn Kiều Oanh CN. Trần Thị Ngọc Hà CN. Trần Thị Thanh Trầm CN. Nguyễn Hồng Vân CN. Trần Thị Kim Liên CN. Lê Hồ Như Ngọc CN. Trần Đoàn Ly Na KTV. Nguyễn Thị Lan KTV. Đoàn Thị Thanh Thúy KTV. Đặng Thị Mỹ Nhân KTV. Đặng Thị Thanh Hoa KTV. Nguyễn Thị Ngọc Tú KTV. Trần Thị Thúy Hằng CN. Mai Văn Sắc KTV. Nguyễn Hồng Nhi KTV. Nguyễn Thị Trúc Linh KTV. Nguyễn Thị Thanh Tùng | BVĐK tỉnh | khv |  | olympus | 2019
10 | Kính hiển vi Olympus CX21 | CX 21 | OLYMPUS | 2020 | Hoạt động tốt | Soi tươi bệnh phẩm,soi nhuộm bệnh phẩm: phân. đàm, khí hư,.... | CN.Phan Thị Bích Lệ, CN.Trần Thị Phương Nhi | PKĐK Thu Phúc | khv |  | olympus | 2020
11 | Kính hiển vi 5 người đọc | BX43F | Olympus/ Nhật Bản | 2019/2020 | Đang sử dụng tốt | Phân tích tế bào máu bằng phương pháp nhuộm Giemsa | BS.CKII. Võ Đình Lộc BS.CKI. Võ Trương Anh Đào Thạc sỹ Nguyễn Văn Hòa Thạc sỹ Châu Thái Phê Thạc sỹ Lê Thị Thu Hà CN Dương T.Thu Hảo CN Huỳnh Thị Tịnh CN Nguyễn T.Tường Vy CN Đinh T.Mỹ Trinh CN Võ Thị Nghĩa CN Cao Thế Vương CN. Võ T. Ánh Nguyệt CN Nguyễn Trần. N Ánh CN Hồ Quang Chánh | BVĐK tỉnh | KHV |  | olympus | 2020
12 | Kính hiển vi 2 mắt | CX 23 | Olympus /Nhật Bản | 2013/2025 | Sử dụng tốt | 1. Vi khuẩn nuôi cấy và định danh phương pháp thông thường 2.Vi khuẩn kháng thuốc định tính 3.AFB trực tiếp nhuộm Ziehl - Neelsen 4.Vi khuẩn kháng thuốc định lượng (MIC) (cho 1 loại kháng sinh) 5.Vibrio cholerae nuôi cấy, định danh và kháng thuốc 6.Neisseria gonorrhoeae nuôi cấy, định danh và kháng thuốc 7.Neisseria meningitidis nuôi cấy, định danh và kháng thuốc 8,Helicobacter pylori nuôi cấy, định danh và kháng thuốc | Ths.CK II Trịnh Hồ Tình CN. Trương Thị Ngọc Trâm Ths. Huỳnh Tôn Kiều Oanh CN. Trần Thị Ngọc Hà CN. Trần Thị Thanh Trầm CN. Nguyễn Hồng Vân CN. Trần Thị Kim Liên CN. Lê Hồ Như Ngọc CN. Trần Đoàn Ly Na KTV. Nguyễn Thị Lan KTV. Đoàn Thị Thanh Thúy KTV. Đặng Thị Mỹ Nhân KTV. Đặng Thị Thanh Hoa KTV. Nguyễn Thị Ngọc Tú KTV. Trần Thị Thúy Hằng CN. Mai Văn Sắc KTV. Nguyễn Hồng Nhi KTV. Nguyễn Thị Trúc Linh KTV. Nguyễn Thị Thanh Tùng | BVĐK tỉnh | khv |  | olympus | 2025
5 | Kính hiển vi UNICO Microscope | G380 LED | UNICO/Mỹ | 2019 | Sử dụng tốt | Hồng cầu, bạch cầu trong phân soi tươi,Đơn bào đường ruột soi tươi,Đơn bào đường ruột nhuộm soi,Trứng giun, sán soi tươi,Trứng giun soi tập trung,Vi nấm soi tươi,Vi nấm nhuộm soi | Cử nhân Đồng Văn Trọng Cử nhân Đinh Tấn Hợp Cử nhân Nguyễn Vân Anh | PKĐK Đinh trọng sơn | khv |  | unico | 2019
#REF! | Máy điện di tự động | Spife 3000 SN: 781635401 | Helena Laboratories/ Mỹ | 2016/2017 | Đang hoạt động | xét nghiệm điện di Protein | Bác Sĩ CKII: Tăng Thị Bút Trà CN: Nguyễn Thị Thanh Hải CN: Lê Thị Thuý CN: Trần Thị Thu Thuỷ CN: Huỳnh Thị Lan CN: Ngô Thị Nga CN: Bành Thị Hậu CN: Đồng Thị Lệ | BVĐK tỉnh | XN | ĐD | HELENA | 2017
#REF! | Máy điện di huyết sắc tố | SPIFE3000 | Helena/Mỹ | Mỹ/2017 | Bộ phận nhuộm bị hỏng thường xuyên | Điện di huyết sắc tố | BS.CKII. Võ Đình Lộc BS.CKI. Võ Trương Anh Đào Thạc sỹ Nguyễn Văn Hòa Thạc sỹ Châu Thái Phê Thạc sỹ Lê Thị Thu Hà CN Dương T.Thu Hảo CN Huỳnh Thị Tịnh CN Nguyễn T.Tường Vy CN Đinh T.Mỹ Trinh CN Võ Thị Nghĩa CN Cao Thế Vương CN. Võ T. Ánh Nguyệt CN Nguyễn Trần. N Ánh CN Hồ Quang Chánh | BVĐK tỉnh | XN | ĐD | HELENA | 2017
#REF! | Máy định nhóm máu bán tự động | Beegroup 300 | HTZ/Anh | 2015/2017 | Hư hỏng thường xuyên, Không sử dụng được | Định nhóm máu hệ ABO và RH | BS.CKII. Võ Đình Lộc BS.CKI. Võ Trương Anh Đào Thạc sỹ Nguyễn Văn Hòa Thạc sỹ Châu Thái Phê Thạc sỹ Lê Thị Thu Hà CN Dương T.Thu Hảo CN Huỳnh Thị Tịnh CN Nguyễn T.Tường Vy CN Đinh T.Mỹ Trinh CN Võ Thị Nghĩa CN Cao Thế Vương CN. Võ T. Ánh Nguyệt CN Nguyễn Trần. N Ánh CN Hồ Quang Chánh | BVĐK tỉnh | XN | NM | HTZ | 2017
9 | Máy xét nghiệm vi sinh MTP định danh và kháng RMP XPERT ( Lao) | S17171010506640 | Gene Xpert- Mỹ ,Trung Quốc | 2017 | Sử dụng được nhưng hay hư hỏng | Xét nghiệm Vi khuẩn Lao | '- CN Hồ Lê Duy - CN Lê Thị Thái Trinh | An Nhơn | XN | VS | gene | 2017
11 | Máy Ly tâm | DM0408 | D-LAB | 2022 | Hoạt động tốt | Quay tách huyết thanh bệnh phẩm….. | CN.Phan Thị Bích Lệ, CN.Trần Thị Phương Nhi | PKĐK Thu Phúc |  |  | D-LAB | 2022
1 | Tủ an toàn sinh học cấp II | JSCB - 1500SB | JSR/Hàn Quốc | 2019/2018 | Sử dụng tốt | Xét nghiệm đờn tìm AFB | KTV XN Trần Công Dũng, CN XN Phan Thị Thúy Kiều, CN XN Nguyễn Thành Tựu/ CN XN Nguyễn Thành Tựu | Vân Canh |  |  | jsr | 2018
4 | Tủ nuôi cấy an toàn sinh học cấp 2 | JSCB-1500SB | JSR/ Hàn Quốc | 2018 | Sử dụng tốt | - Vi nấm soi tươi. - AFB trực tiếp nhuộm Ziehl-Neelsen. - Hồng cầu, bạch cầu trong phân soi tươi. - Trứng giun, sán soi tươi. - HAV Ab test nhanh. - HBsAg test nhanh. - HCV Ab test nhanh. - Test giang mai. - HIV Ab test nhanh | - Hồ Thị Thu Phương (Nhân viên) - Võ Cao Thừa (Nhân viên) - Nguyễn Thị Mỹ Lệ (Nhân viên) - Lê Thị Bích Thiệp (Nhân viên) - Nguyễn Tường Vy (Nhân viên) - Lê Thị Tú Sinh (Nhân viên) - Phạm Đình Cương. (Nhân viên) | Vĩnh Thạnh |  |  | jsr | 2018
4 | Tủ ATSH cấp II | SJ402-SS | Shinjineng/Korea | 2018/2017 | Sử dụng tốt | Phản ứng CRP; Test nhanh | Cử nhân: Nguyễn Thị Kim Chi; Cử nhân: Lê Thị Thái Trinh | PKĐK Thành Danh |  | Shinjineng |  | 2017
1 | Máy cấy máu Bact | Biomerieux B Alert; 702 CL 2573 | Biomerieux B Alert / Mỹ | 2006/2007 | Máy quá cũ | Vi khuẩn nuôi cấy định danh hệ thống tự động | Ths. CK II Trịnh Hồ Tình CN. Trương Thị Ngọc Trâm Ths. Huỳnh Tôn Kiều Oanh CN. Trần Thị Ngọc Hà CN. Trần Thị Thanh Trầm CN. Nguyễn Hồng Vân CN. Trần Thị Kim Liên CN. Lê Hồ Như Ngọc CN. Trần Đoàn Ly Na KTV. Nguyễn Thị Lan KTV. Đoàn Thị Thanh Thúy KTV. Đặng Thị Mỹ Nhân KTV. Đặng Thị Thanh Hoa KTV. Nguyễn Thị Ngọc Tú KTV. Trần Thị Thúy Hằng KTV. Nguyễn Hồng Nhi KTV. Nguyễn Thị Trúc Linh KTV. Nguyễn Thị Thanh Tùng | BVĐK tỉnh |  |  |  | 2007
3 | Máy đọc kháng sinh đồ vi khuẩn lao (Gene Xpert) | GX – IV R2 | CEPHEID/MỸ | 2012 | Đang sử dụng | MTB định danh và Kháng RMP Xpert | KTV Võ Văn Dũng, CN Phạm Minh Tuấn , KTV Lê Ngọc Lễ / CNLê Thị Thoa, CNCao Thị Thu Thảo, CNĐặng Thị Thanh Hương, CN Võ Tấn Sỹ, CN Phạm Thị Thu Hương | BV Lao |  |  |  | 2012
2 | Hệ thống thiết bị định danh vi khuẩn và kháng sinh đồ | VITEK 2 COMPACT 60 | BIO – MERIEUX/MỸ | 2015 | Đang sử dụng | Nuôi cấy định danh , kháng sinh đồ trên hệ thống tự động | CNLê Thị Thoa, CNCao Thị Thu Thảo, CNĐặng Thị Thanh Hương, CN Võ Tấn Sỹ, CN Phạm Thị Thu Hương | BV Lao |  |  |  | 2015
3 | Hệ thống định danh vi khuẩn và làm kháng sinh đồ | Phoenix 100; PX 2903 | Becton Dickinson and Copany (BD)/ Mỹ | 2017/2017 | Thường xuyên hư hỏng, công ty phối hợp Phòng VTYT nhiều lần sữa chữa, hóa chất hết thầu | 1, Vi khuẩn kháng thuốc hệ thống tự động 2, Vi khuẩn nuôi cấy định danh hệ thống tự động 3. Vi khuẩn nuôi cấy định danh và kháng thuốc hệ thống tự động | Ths. CK II Trịnh Hồ Tình CN. Trương Thị Ngọc Trâm Ths. Huỳnh Tôn Kiều Oanh CN. Trần Thị Ngọc Hà CN. Trần Thị Thanh Trầm CN. Nguyễn Hồng Vân CN. Trần Thị Kim Liên CN. Lê Hồ Như Ngọc CN. Trần Đoàn Ly Na KTV. Nguyễn Thị Lan KTV. Đoàn Thị Thanh Thúy KTV. Đặng Thị Mỹ Nhân KTV. Đặng Thị Thanh Hoa KTV. Nguyễn Thị Ngọc Tú KTV. Trần Thị Thúy Hằng KTV. Nguyễn Hồng Nhi KTV. Nguyễn Thị Trúc Linh KTV. Nguyễn Thị Thanh Tùng | BVĐK tỉnh |  |  |  | 2017
1 | Máy nuôi cấy vi khuẩn lao BACTEC MGIT 960 | BACTEC MGIT 960 -MG 4270 | BECTON DICKINSON/ MỸ | 2018 | Đang sử dụng | MTB nuôi cấy môi trường lỏng | CNLê Thị Thoa, CNCao Thị Thu Thảo, CNĐặng Thị Thanh Hương, CN Võ Tấn Sỹ, CN Phạm Thị Thu Hương | BV Lao |  |  |  | 2018
2 | Máy cấy máu tự động | Bactec FX40; FF 1769 | Becton Dickinson and Copany (BD) Mỹ/ | 2017/2018 | Không có hàng sử dụng ( trúng thầu nhưng gãy chuỗi cung ứng) | Vi khuẩn nuôi cấy định danh hệ thống tự động | Ths. CK II Trịnh Hồ Tình CN. Trương Thị Ngọc Trâm Ths. Huỳnh Tôn Kiều Oanh CN. Trần Thị Ngọc Hà CN. Trần Thị Thanh Trầm CN. Nguyễn Hồng Vân CN. Trần Thị Kim Liên CN. Lê Hồ Như Ngọc CN. Trần Đoàn Ly Na KTV. Nguyễn Thị Lan KTV. Đoàn Thị Thanh Thúy KTV. Đặng Thị Mỹ Nhân KTV. Đặng Thị Thanh Hoa KTV. Nguyễn Thị Ngọc Tú KTV. Trần Thị Thúy Hằng KTV. Nguyễn Hồng Nhi KTV. Nguyễn Thị Trúc Linh KTV. Nguyễn Thị Thanh Tùng | BVĐK tỉnh |  |  |  | 2018
5 | Kính hiển vi 2 mắt OPTIKA | OPTIKA B-159 | Ý | 2022/2021 | Sử dụng tốt | Vi khuẩn nhuộm soi;Hồng cầu, bạch cầu trong phân soi tươi;Đơn bào đường ruột soi tươi,nhuộm soi;Trứng giun sán soi tươi;Trứng giun soi tập trungPlasmodium (Ký sinh trùng sốt rét) nhuộm soi định tính;Vi nấm soi tươi,nhuộm soi;Tìm ký sinh trùng sốt rét trong máu (bằng phương pháp thủ công);Tìm ký sinh trùng sốt rét trong máu (bằng phương pháp tập trung hồng cầu nhiễm);Tìm giun chỉ trong máu;Xét nghiệm tế bào cặn nước tiểu (bằng phương pháp thủ công)Sarcoptes scabies hominis (Ghẻ) soi tươi;Sarcoptes scabies hominis (Ghẻ) nhuộm soi | CN.Nguyễn Đậu Vũ | Giang sang |  |  |  | 2021
6 | Máy cấy máu phát hiện vi khuẩn và nấm tự động | BACT/ALERT3D240; 9101RB332 | Biomerieux B Inc/ Mỹ | 2019/2022 | Sử dụng tốt | Vi khuẩn nuôi cấy định danh hệ thống tự động | Ths.CK II Trịnh Hồ Tình CN. Trương Thị Ngọc Trâm Ths. Huỳnh Tôn Kiều Oanh CN. Trần Thị Ngọc Hà CN. Trần Thị Thanh Trầm CN. Nguyễn Hồng Vân CN. Trần Thị Kim Liên CN. Lê Hồ Như Ngọc CN. Trần Đoàn Ly Na KTV. Nguyễn Thị Lan KTV. Đoàn Thị Thanh Thúy KTV. Đặng Thị Mỹ Nhân KTV. Đặng Thị Thanh Hoa KTV. Nguyễn Thị Ngọc Tú KTV. Trần Thị Thúy Hằng KTV. Nguyễn Hồng Nhi KTV. Nguyễn Thị Trúc Linh KTV. Nguyễn Thị Thanh Tùng | BVĐK tỉnh |  |  |  | 2022